## Totais por grupo
Circunscrição | Valor Grupo (R$)
I | 3382756.4
II | 1642258.26
III | 1223171.91
IV | 2001700.82
V | 1022603.66
VI | 1107239.4
VII | 1198000.47
VIII | 1142315.49
Valor Total | 12720046.41

## Circunscrição I
[20 empty] | Média ( - ) | Média ( + )
Item | Descrição | Qtde | Unidade | GH | SRV | Internet 1 | Internet 2 | Internet 3 | BP1 | BP2 | BP3 | BP4 | BP5 | BP6 | BP7 | BP8 | Ata 014/2019 | Média | Desvio | D. Padrão | D. Padrão
[18 empty] | Aritmética | Padrão | Mínimo | Máximo
[20 empty] | Aceitável | Aceitável
1 | Manutenção Preventiva – Tipo Split
2020-01-01 | Manutenção Preventiva por Equipamento | 580 | unid. | 1300 | 450 |  |  |  | 654.07 | 593.21 | 563.65 | 520.14 | 489.44 | 452.02 | 448.51 | 414.9 | 409.86 | 572.35 | 253.42 | 318.93 | 825.77 | S
2 | Instalação e Substituição de Condicionadores tipo Split
2020-01-02 | Retirada e Instalação de condicionador Split | 100 | unid. | 1200 | 800 |  |  |  | 1350 | 1000 | 960 | 1590 | 887.86 | 1168 | 1450 |  | 915.5 | 1132.14 | 264.16 | 867.98 | 1396.3 | S
2020-02-02 | PCI Evaporadora | 100 | unid. | 980.8 | 650 | 408.95 | 616.75 | 542.06 | BP1: 1200 | 830.67 | 747.03 | 273.72 | 473.31 | 1020.75 | M
2020-03-02 | Placa de Comando de Condensadora | 70 | unid. | 800 | 725 | 680 | 613.95 | 740.75 | 1328.99 | 1200 | 612 | 579.2 | 769.69 | 1980 |  |  | 680 | 892.47 | 414.2 | 478.27 | 1306.67 | M
2020-04-02 | Instalação de tubulação ou mangueira para drenos | 500 | metro | 120 | 150 |  |  |  | BP1: 166.67; BP2: 274.5; BP3: 252 | 100.1 | 177.21 | 70.89 | 106.32 | 248.1 | S
2020-05-02 | Isolante térmico para tubos de cobre 1/4” | 300 | metro | 4.5 | 3.5 | 3.5 | [10 empty] | 3.39 | 3.72 | 0.52 | 3.2 | 4.24 | M
2020-06-02 | Isolante térmico para tubos de cobre 3/8” | 300 | metro | 6.7 | 3.55 | 4.4 |  |  | BP1: 5.63; BP2: 5.49; BP3: 3 | 5.95 | 4.96 | 1.35 | 3.61 | 6.31 | M
2020-07-02 | Isolante térmico para tubos de cobre 1/2” | 300 | metro | 19.5 | 3.85 | 3.7 |  |  | BP1: 6.47; BP2: 6.49 | 16.21 | 9.37 | 6.76 | 2.61 | 16.13 | M
2020-08-02 | Isolante térmico para tubos de cobre 5/8” | 300 | metro | 17 | 4.2 | [11 empty] | 9.68 | 10.29 | 6.42 | 3.87 | 16.71 | M
2020-09-02 | Isolante térmico para tubos de cobre 3/4” | 300 | metro | 18.5 | 4.25 | 3.75 | [10 empty] | 12.3 | 9.7 | 7.05 | 2.65 | 16.75 | M
2020-10-02 | Tubulação de cobre nas medidas 1/4” | 300 | metro | 15.5 | 42.5 | 15.14 | 12.52 | 13.27 | [8 empty] | 25.56 | 20.75 | 11.65 | 9.1 | 32.4 | M
2020-11-02 | Tubulação de cobre nas medidas 3/8” | 300 | metro | 43.5 | 42.5 | 9.39 | 9.8 | [9 empty] | 30.78 | 27.19 | 16.83 | 10.36 | 44.02 | M
2020-12-02 | Tubulação de cobre nas medidas 1/2” | 300 | metro | 35.8 | 42.5 | 15.14 | 12.52 | 13.27 | [8 empty] | 28.28 | 24.59 | 12.83 | 11.76 | 37.42 | M
2.13 | Tubulação de cobre nas medidas 5/8” | 300 | metro | 42.8 | 42.5 | 17 | 16.07 | 15.94 | [8 empty] | 38.66 | 28.83 | 13.77 | 15.06 | 42.6 | M
2.14 | Tubulação de cobre nas medidas 3/4” | 300 | metro | 47.9 | 42.5 | 19.2 | 19.94 | [9 empty] | 45.32 | 34.97 | 14.19 | 20.78 | 49.16 | M
2.15 | Bombas para drenos até 30.000 BTU´s | 20 | unid. | 760 | 520 | 492.1 | 462 | 462 | BP1: 540; BP2: 762 | 598 | 574.51 | 123.28 | 451.23 | 697.79 | M
2.16 | Bombas para drenos acima de 30.000 BTU´s | 20 | unid. | 830 | 580 | 454.99 | 595 | 595 | BP1: 540; BP2: 762; BP3: 1650 | 750 | 750.78 | 357.88 | 392.9 | 1108.66 | M
2.17 | Suportes mão francesa com calço de borracha para fixação da condensadora na parede | 80 | unid. | 80 | 35.5 | 47.99 | 34.99 | 57.99 | 71.61 | 108.6 | 88.94 | 119.21 | 64 | 70.99 |  |  | 57.69 | 69.79 | 26.29 | 43.5 | 96.08 | M
2.18 | Calço de borracha (vibra stop) para fixação de condensadora em piso | 80 | unid. | 40.5 | 8.5 | 6.04 | 4.69 | 5.22 | BP1: 53.15; BP2: 67; BP3: 8; BP4: 23.62 | 23.83 | 24.06 | 22.4 | 1.66 | 46.46 | M
2.19 | Fechamento dos furos executados para instalação/remoção do split | 100 | unid. | 317 | 150 | [11 empty] | 215.12 | 227.37 | 84.17 | 143.2 | 311.54 | S
3 | Serviços complementares
2020-01-03 | Carga de gás freon R22 e gás R410 com teste de pressão (por aparelho) | 778 | unid. | 760 | 380 |  |  |  | 570 | 750 | 230 | 250 | 900 | 550 | 570 | 950 | 377.5 | 571.59 | 247.65 | 323.94 | 819.24 | S
2020-02-03 | Gás 141B para limpeza (por aparelho) | 150 | unid. | 270 | 720 |  |  |  | BP1: 778.89 | 215.54 | 496.11 | 294.36 | 201.75 | 790.47 | S
2020-03-03 | Nitrogênio (por aparelho) | 778 | unid. | 37 | 255 | [11 empty] | 297.5 | 196.5 | 139.76 | 56.74 | 336.26 | S
2020-04-03 | Limpeza do sistema dos condicionantes (por aparelho) | 778 | unid. | 420 | 450 | [11 empty] | 285 | 385 | 87.89 | 297.11 | 472.89 | S
2020-05-03 | Pintura do chassi eliminação de foco de ferrugem aplicação de anticorrosivo | 778 | unid. | 250 | 215 |  |  |  | 250 | 300 | 294.93 | 250 | 200 | 225 | 399 |  | 200 | 258.39 | 60.43 | 197.96 | 318.82 | S
2020-06-03 | Serviços ou reparos de alimentação elétrica | 100 | unid. | 280 | 235 |  |  |  | BP1: 300; BP2: 150 | 168.88 | 226.78 | 66.16 | 160.62 | 292.94 | S
4 | Peças
2020-01-04 | Motor de ventilação | 1200 | unid. | 430 | 385 | 339.89 | 353.19 | 220.4 | 488.58 | 342 | 385.71 | 406.76 | 398 | 450 | 433.33 | 350 | 315.37 | 378.45 | 66.46 | 311.99 | 444.91 | M
2020-02-04 | Bobina de válvula reversora | 120 | unid. | 230 | 265 | 120 | 50.45 | 68 | BP1: 234.37; BP2: 280; BP3: 200 | 150 | 177.54 | 84.3 | 93.24 | 261.84 | M
2020-03-04 | Válvula reversora completa | 120 | unid. | 630 | 355 | 254.85 | 357.8 | 458.3 | [8 empty] | 450 | 417.66 | 127.91 | 289.75 | 545.57 | M
2020-04-04 | Válvula reversora | 120 | unid. | 530 | 355 | 110.1 | [10 empty] | 320 | 328.78 | 172.31 | 156.47 | 501.09 | M
2020-05-04 | Turbina Springer / Consul/ Elgin/ LG | 120 | unid. | 430 | 185 | 212.3 | 195.69 | 147.28 | BP1: 366.67; BP2: 379.5; BP3: 393.18; BP4: 431 | 386.13 | 312.68 | 112.76 | 199.92 | 425.44 | M
2020-06-04 | Turbina Gree /Komeco/ Trane | 120 | unid. | 700 | 190 | 204.05 | 160 |  | 247.9 | 197 | 240 | 366.67 | 286.7 | 309.89 | 379.5 | 270.68 | 248.22 | 292.35 | 138.94 | 153.41 | 431.29 | M
2020-07-04 | Painel frontal Springer /Consul/ Elgin | 120 | unid. | 670 | 315 | 119.99 | [10 empty] | 597.63 | 425.66 | 254.92 | 170.74 | 680.58 | M
2020-08-04 | Painel frontal LG/ Komeco /Trane | 120 | unid. | 650 | 420 | 473 | 550.15 | [9 empty] | 473.38 | 513.31 | 89.4 | 423.91 | 602.71 | M
2020-09-04 | Painel frontal Eletrolux /York | 120 | unid. | 630 | 425 | [11 empty] | 450 | 501.67 | 111.84 | 389.83 | 613.51 | M
2020-10-04 | Condensador | 120 | unid. | 900 | 850 | 990 | 620.55 | 1303.05 | 727 | 1350 | 700 | 1450 | 1730 | 1123.85 | 725 | 2350 | 700 | 1108.53 | 490.64 | 617.89 | 1599.17 | M
2020-11-04 | Hélice do Ventilador | 120 | unid. | 330 | 235.5 | 188.07 | 123.59 | 175.09 | BP1: 240; BP2: 247.9 | 229.58 | 221.22 | 60.86 | 160.36 | 282.08 | M
2020-12-04 | Cabo de alimentação elétrica com plugue | 120 | unid. | 90 | 8.55 | 18.5 |  |  | BP1: 60.83; BP2: 73.33 | 68.38 | 53.27 | 32.39 | 20.88 | 85.66 | M
4.13 | Calço de borracha antivibração | 30 | unid. | 35 | 8.95 | 22.8 | 14.6 | 19.8 | BP1: 53.15; BP2: 67; BP3: 8; BP4: 23.62 | 15.98 | 26.89 | 19.41 | 7.48 | 46.3 | M
4.14 | Filtro secador | 30 | unid. | 80 | 18.5 | 32.99 | 59.99 | 71.77 | BP1: 40; BP2: 174.23; BP3: 59.9; BP4: 98 | 77.5 | 71.29 | 43.35 | 27.94 | 114.64 | M
4.15 | Disjuntor | 30 | unid. | 130 | 35.8 | 31.58 | 32.66 | 34.53 | 100 | 126.5 | 130 | 106.7 | 90.58 | 90.5 | 87.52 | 143.81 | 107.5 | 89.12 | 40.02 | 49.1 | 129.14 | M
4.16 | Contatora | 30 | unid. | 60 | 365 | 48.3 | 90.9 | 160.44 | BP1: 120; BP2: 89 | 101.16 | 129.35 | 101.32 | 28.03 | 230.67 | M
4.17 | Canaletas de PVC para passagem de fiação | 30 | unid. | 55 | 42 | 23 | 31.9 | 37.05 | [8 empty] | 47.05 | 39.33 | 11.31 | 28.02 | 50.64 | M
4.18 | Plugue e tomada | 30 | unid. | 35 | 9.55 | 25.39 | 31.2 | 38.35 | [8 empty] | 21.99 | 26.91 | 10.42 | 16.49 | 37.33 | M
5 | Peças para evaporador e condensador
2020-01-05 | Bucha do coxim da turbina | 50 | unid. | 75 | 25.5 | 49.9 | 48.9 | 35.1 | [8 empty] | 54.85 | 48.21 | 17.05 | 31.16 | 65.26 | M
2020-02-05 | Coxim da turbina | 50 | unid. | 48 | 38.9 | 23.01 | 30 | 21 | [8 empty] | 44.17 | 34.18 | 11.22 | 22.96 | 45.4 | M
2020-03-05 | Bandeja do dreno | 50 | unid. | 170 | 265 | 134.9 | 124.99 | 194.99 | [8 empty] | 151.93 | 173.64 | 51.29 | 122.35 | 224.93 | M
2020-04-05 | Aletas | 50 | unid. | 130 | 142.5 | 142.8 | 64.99 | 55 | [8 empty] | 94.21 | 104.92 | 39.18 | 65.74 | 144.1 | M
2020-05-05 | Conector | 50 | unid. | 45 | 2.15 | 10.11 | 2.64 | 2.93 | [8 empty] | 36.22 | 16.51 | 19.1 | -2.59 | 35.61 | M
2020-06-05 | Tubulação de dreno | 50 | metro | 45 | 8.55 | 3.99 | 8.97 | [9 empty] | 44.61 | 22.22 | 20.71 | 1.51 | 42.93 | M
2020-07-05 | Suporte da evaporadora | 50 | unid. | 75 | 35.5 | 38.99 | 99 | 96.99 | [8 empty] | 67.11 | 68.77 | 27.37 | 41.4 | 96.14 | M
2020-08-05 | Controle remoto | 50 | unid. | 315 | 65.5 | 99.99 | 85.84 | 100 | [8 empty] | 215.33 | 146.94 | 97.67 | 49.27 | 244.61 | M
2020-09-05 | Motor Swing | 50 | unid. | 315 | 125 | 97 | 149.9 | 93.99 | [8 empty] | 245.16 | 171.01 | 89.67 | 81.34 | 260.68 | M
2020-10-05 | Motor Ventilador Evaporadora | 50 | unid. | 530 | 286 | 292 | 185.99 | 402.95 | [8 empty] | 420.88 | 352.97 | 122.09 | 230.88 | 475.06 | M
2020-11-05 | Trava do Motor | 50 | unid. | 23 | [12 empty] | 14.22 | 18.61 | 6.21 | 12.4 | 24.82 | M
2020-12-05 | Placa Comando Inverter PCI principal | 50 | unid. | 750 | 650 | 499 | 449.9 | [9 empty] | 218.75 | 513.53 | 203.53 | 310 | 717.06 | M
5.13 | Placa Comando Inverter PCI receptor | 50 | unid. | 400 | 750 | 159.99 | 190 | 356 | [8 empty] | 318.1 | 362.35 | 211.82 | 150.53 | 574.17 | M
5.14 | Sensor imersão. Evaporadora | 50 | unid. | 230 | 65 | 37.43 | 45 | 49.9 | [8 empty] | 140 | 94.56 | 76.15 | 18.41 | 170.71 | M
5.15 | Sensor temperatura Evaporadora | 50 | unid. | 180 | 72 | 60 | 54.99 | 80 | [8 empty] | 141.67 | 98.11 | 50.84 | 47.27 | 148.95 | M
5.16 | Fusível | 50 | unid. | 30 | 5 | 0.34 | 0.49 | 4.13 | [8 empty] | 23.88 | 10.64 | 12.91 | -2.27 | 23.55 | M
5.17 | Borne | 50 | unid. | 30 | 1.25 | 1.5 | 1.53 | 1.7 | [8 empty] | 20.85 | 9.47 | 12.69 | -3.22 | 22.16 | M
5.18 | Hélice da unidade condensadora | 50 | unid. | 430 | 180 | 261 | 339.89 | 135.26 | [8 empty] | 299.51 | 274.28 | 107.31 | 166.97 | 381.59 | M
5.19 | Coxim do compressor | 50 | unid. | 70 | 65.5 | 12.25 | 40.47 | 54.45 | [8 empty] | 50 | 48.78 | 20.82 | 27.96 | 69.6 | M
5.20 | Protetor do compressor | 50 | unid. | 170 | 55 | 13.8 | 63.25 | [9 empty] | 95.52 | 79.51 | 58.37 | 21.14 | 137.88 | M
5.21 | Tampa das válvulas | 50 | unid. | 50 | 15 | 60 | [10 empty] | 41.33 | 41.58 | 19.29 | 22.29 | 60.87 | M
5.22 | Válvula de serviço | 50 | unid. | 180 | 18.5 | 41 | 72.67 | 59.99 | [8 empty] | 110 | 80.36 | 57.72 | 22.64 | 138.08 | M
5.23 | Suporte das válvulas | 50 | unid. | 35 |  | 5.44 | 5.17 | [9 empty] | 24.75 | 17.59 | 14.79 | 2.8 | 32.38 | M
5.24 | Tampa lateral | 50 | unid. | 190 |  | 109.99 | 95.55 | 86.99 | [8 empty] | 165.88 | 129.68 | 45.62 | 84.06 | 175.3 | M
5.25 | Capacitor | 50 | unid. | 70 | 25.2 | 18.25 | 18.8 | 19.6 | [8 empty] | 50.25 | 33.68 | 21.56 | 12.12 | 55.24 | M
5.26 | Compressor | 50 | unid. | 1700 |  | 565.9 | 850.76 | 874.99 | [9 empty] | 997.91 | 488.65 | 509.26 | 1486.56 | M
5.27 | Grade traseira | 50 | unid. | 130 |  | 199 | 159.1 | [9 empty] | 107.9 | 149 | 39.38 | 109.62 | 188.38 | M
5.28 | Tampa superior condensadora | 50 | unid. | 230 |  | 125 | 103.8 | 109.26 | [8 empty] | 173.18 | 148.25 | 53.25 | 95 | 201.5 | M
5.29 | Suporte do motor condensadora | 50 | unid. | 140 |  | 74.99 | 133.96 | 90 | [8 empty] | 116.18 | 111.03 | 27.99 | 83.04 | 139.02 | M
5.30 | Motor ventilador condensadora | 50 | unid. | 630 | 380 | 195.69 | 294.16 | 488 | [8 empty] | 422.5 | 401.73 | 151.31 | 250.42 | 553.04 | M
5.31 | Reles | 50 | unid. | 98 | 45 | 79.99 | 49.9 | 68 | [8 empty] | 71.78 | 68.78 | 19.55 | 49.23 | 88.33 | M
6 | Taxa de manutenção corretiva por conjunto de equipamento reparado | 778 | unid. | 345 | 285 | [11 empty] | 286.33 | 305.44 | 34.26 | 271.18 | 339.7 | S
Item | Descrição | Qtde | Unidade | GH | SRV | Internet 1 | Internet 2 | Internet 3 | BP1 | BP2 | BP3 | BP4 | BP5 | BP6 | BP7 | BP8 | Ata 014/2019 | Valor
[18 empty] | Unitário Estimado |  | Subtotal
1 | Manutenção Preventiva – Tipo Split
2020-01-01 | Manutenção Preventiva por Equipamento | 580 | unid. | excluído* | 450 |  |  |  | 654.07 | 593.21 | 563.65 | 520.14 | 489.44 | 452.02 | 448.51 | 414.9 | 409.86 | 499.58 |  | 289756.4 |  | S
2 | Instalação e Substituição de Condicionadores tipo Split
2020-01-02 | Retirada e Instalação de condicionador Split | 100 | unid. | 1200 | excluído* |  |  |  | 1350 | 1000 | 960 | excluído* | 887.86 | 1168 | excluído* |  | 915.5 | 1068.77 |  | 106877 |  | S
2020-02-02 | PCI Evaporadora | 100 | unid. | 980.8 | 650 | excluído* | 616.75 | 542.06 | BP1: excluído* | 830.67 | 724.06 |  | 72406 |  | M
2020-03-02 | Placa de Comando de Condensadora | 70 | unid. | 800 | 725 | 680 | 613.95 | 740.75 | excluído* | 1200 | 612 | 579.2 | 769.69 | excluído* |  |  | 680 | 740.06 |  | 51804.2 |  | M
2020-04-02 | Instalação de tubulação ou mangueira para drenos | 500 | metro | 120 | 150 |  |  |  | BP1: 166.67; BP2: excluído*; BP3: excluído* | excluído* | 145.56 |  | 72780 |  | S
2020-05-02 | Isolante térmico para tubos de cobre 1/4” | 300 | metro | excluído* | 3.5 | 3.5 | [10 empty] | 3.39 | 3.46 |  | 1038 |  | M
2020-06-02 | Isolante térmico para tubos de cobre 3/8” | 300 | metro | excluído* | excluído* | 4.4 |  |  | BP1: 5.63; BP2: 5.49; BP3: excluído* | 5.95 | 5.37 |  | 1611 |  | M
2020-07-02 | Isolante térmico para tubos de cobre 1/2” | 300 | metro | excluído* | 3.85 | 3.7 |  |  | BP1: 6.47; BP2: 6.49 | excluído* | 5.13 |  | 1539 |  | M
2020-08-02 | Isolante térmico para tubos de cobre 5/8” | 300 | metro | excluído* | 4.2 | [11 empty] | 9.68 | 6.94 |  | 2082 |  | M
2020-09-02 | Isolante térmico para tubos de cobre 3/4” | 300 | metro | excluído* | 4.25 | 3.75 | [10 empty] | 12.3 | 6.77 |  | 2031 |  | M
2020-10-02 | Tubulação de cobre nas medidas 1/4” | 300 | metro | 15.5 | excluído* | 15.14 | 12.52 | 13.27 | [8 empty] | 25.56 | 16.4 |  | 4920 |  | M
2020-11-02 | Tubulação de cobre nas medidas 3/8” | 300 | metro | 43.5 | 42.5 | excluído* | excluído* | [9 empty] | 30.78 | 38.93 |  | 11679 |  | M
2020-12-02 | Tubulação de cobre nas medidas 1/2” | 300 | metro | 35.8 | excluído* | 15.14 | 12.52 | 13.27 | [8 empty] | 28.28 | 21 |  | 6300 |  | M
2.13 | Tubulação de cobre nas medidas 5/8” | 300 | metro | excluído* | 42.5 | 17 | 16.07 | 15.94 | [8 empty] | 38.66 | 26.03 |  | 7809 |  | M
2.14 | Tubulação de cobre nas medidas 3/4” | 300 | metro | 47.9 | 42.5 | excluído* | excluído* | [9 empty] | 45.32 | 45.24 |  | 13572 |  | M
2.15 | Bombas para drenos até 30.000 BTU´s | 20 | unid. | excluído* | 520 | 492.1 | 462 | 462 | BP1: 540; BP2: excluído* | 598 | 512.35 |  | 10247 |  | M
2.16 | Bombas para drenos acima de 30.000 BTU´s | 20 | unid. | 830 | 580 | 454.99 | 595 | 595 | BP1: 540; BP2: 762; BP3: excluído* | 750 | 638.37 |  | 12767.4 |  | M
2.17 | Suportes mão francesa com calço de borracha para fixação da condensadora na parede | 80 | unid. | 80 | excluído* | 47.99 | excluído* | 57.99 | 71.61 | excluído* | 88.94 | excluído* | 64 | 70.99 |  |  | 57.69 | 67.4 |  | 5392 |  | M
2.18 | Calço de borracha (vibra stop) para fixação de condensadora em piso | 80 | unid. | 40.5 | 8.5 | 6.04 | 4.69 | 5.22 | BP1: excluído*; BP2: excluído*; BP3: 8; BP4: 23.62 | 23.83 | 15.05 |  | 1204 |  | M
2.19 | Fechamento dos furos executados para instalação/remoção do split | 100 | unid. | excluído* | 150 | [11 empty] | 215.12 | 182.56 |  | 18256 |  | S
3 | Serviços complementares
2020-01-03 | Carga de gás freon R22 e gás R410 com teste de pressão (por aparelho) | 778 | unid. | 760 | 380 |  |  |  | 570 | 750 | excluído* | excluído* | excluído* | 550 | 570 | excluído* | 377.5 | 565.36 |  | 439850.08 |  | S
2020-02-03 | Gás 141B para limpeza (por aparelho) | 150 | unid. | 270 | 720 |  |  |  | BP1: 778.89 | 215.54 | 496.11 |  | 74416.5 |  | S
2020-03-03 | Nitrogênio (por aparelho) | 778 | unid. | excluído* | 255 | [11 empty] | 297.5 | 276.25 |  | 214922.5 |  | S
2020-04-03 | Limpeza do sistema dos condicionantes (por aparelho) | 778 | unid. | 420 | 450 | [11 empty] | excluído* | 435 |  | 338430 |  | S
2020-05-03 | Pintura do chassi eliminação de foco de ferrugem aplicação de anticorrosivo | 778 | unid. | 250 | 215 |  |  |  | 250 | 300 | 294.93 | 250 | 200 | 225 | excluído* |  | 200 | 242.77 |  | 188875.06 |  | S
2020-06-03 | Serviços ou reparos de alimentação elétrica | 100 | unid. | 280 | 235 |  |  |  | BP1: excluído*; BP2: excluído* | 168.88 | 227.96 |  | 22796 |  | S
4 | Peças
2020-01-04 | Motor de ventilação | 1200 | unid. | 430 | 385 | 339.89 | 353.19 | excluído* | excluído* | 342 | 385.71 | 406.76 | 398 | excluído* | 433.33 | 350 | 315.37 | 376.3 |  | 451560 |  | M
2020-02-04 | Bobina de válvula reversora | 120 | unid. | 230 | excluído* | 120 | excluído* | excluído* | BP1: 234.37; BP2: excluído*; BP3: 200 | 150 | 186.87 |  | 22424.4 |  | M
2020-03-04 | Válvula reversora completa | 120 | unid. | excluído* | 355 | excluído* | 357.8 | 458.3 | [8 empty] | 450 | 405.28 |  | 48633.6 |  | M
2020-04-04 | Válvula reversora | 120 | unid. | excluído* | 355 | excluído* | [10 empty] | 320 | 337.5 |  | 40500 |  | M
2020-05-04 | Turbina Springer / Consul/ Elgin/ LG | 120 | unid. | excluído* | excluído* | 212.3 | excluído* | excluído* | BP1: 366.67; BP2: 379.5; BP3: 393.18; BP4: excluído* | 386.13 | 347.56 |  | 41707.2 |  | M
2020-06-04 | Turbina Gree /Komeco/ Trane | 120 | unid. | excluído* | 190 | 204.05 | 160 |  | 247.9 | 197 | 240 | 366.67 | 286.7 | 309.89 | 379.5 | 270.68 | 248.22 | 258.38 |  | 31005.6 |  | M
2020-07-04 | Painel frontal Springer /Consul/ Elgin | 120 | unid. | 670 | 315 | excluído* | [10 empty] | 597.63 | 527.54 |  | 63304.8 |  | M
2020-08-04 | Painel frontal LG/ Komeco /Trane | 120 | unid. | excluído* | excluído* | 473 | 550.15 | [9 empty] | 473.38 | 498.84 |  | 59860.8 |  | M
2020-09-04 | Painel frontal Eletrolux /York | 120 | unid. | excluído* | 425 | [11 empty] | 450 | 437.5 |  | 52500 |  | M
2020-10-04 | Condensador | 120 | unid. | 900 | 850 | 990 | 620.55 | 1303.05 | 727 | 1350 | 700 | 1450 | excluído* | 1123.85 | 725 | excluído* | 700 | 953.29 |  | 114394.8 |  | M
2020-11-04 | Hélice do Ventilador | 120 | unid. | excluído* | 235.5 | 188.07 | excluído* | 175.09 | BP1: 240; BP2: 247.9 | 229.58 | 219.36 |  | 26323.2 |  | M
2020-12-04 | Cabo de alimentação elétrica com plugue | 120 | unid. | excluído* | excluído* | excluído* |  |  | BP1: 60.83; BP2: 73.33 | 68.38 | 67.51 |  | 8101.2 |  | M
4.13 | Calço de borracha antivibração | 30 | unid. | 35 | 8.95 | 22.8 | 14.6 | 19.8 | BP1: excluído*; BP2: excluído*; BP3: 8; BP4: 23.62 | 15.98 | 18.59 |  | 557.7 |  | M
4.14 | Filtro secador | 30 | unid. | 80 | excluído* | 32.99 | 59.99 | 71.77 | BP1: 40; BP2: excluído*; BP3: 59.9; BP4: 98 | 77.5 | 65.02 |  | 1950.6 |  | M
4.15 | Disjuntor | 30 | unid. | excluído* | excluído* | excluído* | excluído* | excluído* | 100 | 126.5 | excluído* | 106.7 | 90.58 | 90.5 | 87.52 | excluído* | 107.5 | 101.33 |  | 3039.9 |  | M
4.16 | Contatora | 30 | unid. | 60 | excluído* | 48.3 | 90.9 | 160.44 | BP1: 120; BP2: 89 | 101.16 | 95.69 |  | 2870.7 |  | M
4.17 | Canaletas de PVC para passagem de fiação | 30 | unid. | excluído* | 42 | excluído* | 31.9 | 37.05 | [8 empty] | 47.05 | 39.5 |  | 1185 |  | M
4.18 | Plugue e tomada | 30 | unid. | 35 | excluído* | 25.39 | 31.2 | excluído* | [8 empty] | 21.99 | 28.4 |  | 852 |  | M
5 | Peças para evaporador e condensador
2020-01-05 | Bucha do coxim da turbina | 50 | unid. | excluído* | excluído* | 49.9 | 48.9 | 35.1 | [8 empty] | 54.85 | 47.19 |  | 2359.5 |  | M
2020-02-05 | Coxim da turbina | 50 | unid. | excluído* | 38.9 | 23.01 | 30 | excluído* | [8 empty] | 44.17 | 34.02 |  | 1701 |  | M
2020-03-05 | Bandeja do dreno | 50 | unid. | 170 | excluído* | 134.9 | 124.99 | 194.99 | [8 empty] | 151.93 | 155.36 |  | 7768 |  | M
2020-04-05 | Aletas | 50 | unid. | 130 | 142.5 | 142.8 | excluído* | excluído* | [8 empty] | 94.21 | 127.38 |  | 6369 |  | M
2020-05-05 | Conector | 50 | unid. | excluído* | 2.15 | 10.11 | 2.64 | 2.93 | [8 empty] | excluído* | 4.46 |  | 223 |  | M
2020-06-05 | Tubulação de dreno | 50 | metro | excluído* | 8.55 | 3.99 | 8.97 | [9 empty] | excluído* | 7.17 |  | 358.5 |  | M
2020-07-05 | Suporte da evaporadora | 50 | unid. | 75 | excluído* | excluído* | excluído* | excluído* | [8 empty] | 67.11 | 71.06 |  | 3553 |  | M
2020-08-05 | Controle remoto | 50 | unid. | excluído* | 65.5 | 99.99 | 85.84 | 100 | [8 empty] | 215.33 | 113.33 |  | 5666.5 |  | M
2020-09-05 | Motor Swing | 50 | unid. | excluído* | 125 | 97 | 149.9 | 93.99 | [8 empty] | 245.16 | 142.21 |  | 7110.5 |  | M
2020-10-05 | Motor Ventilador Evaporadora | 50 | unid. | excluído* | 286 | 292 | excluído* | 402.95 | [8 empty] | 420.88 | 350.46 |  | 17523 |  | M
2020-11-05 | Trava do Motor | 50 | unid. | 23 | [12 empty] | 14.22 | 18.61 |  | 930.5 |  | M
2020-12-05 | Placa Comando Inverter PCI principal | 50 | unid. | excluído* | 650 | 499 | 449.9 | [9 empty] | excluído* | 532.97 |  | 26648.5 |  | M
5.13 | Placa Comando Inverter PCI receptor | 50 | unid. | 400 | excluído* | 159.99 | 190 | 356 | [8 empty] | 318.1 | 284.82 |  | 14241 |  | M
5.14 | Sensor imersão. Evaporadora | 50 | unid. | excluído* | 65 | 37.43 | 45 | 49.9 | [8 empty] | 140 | 67.47 |  | 3373.5 |  | M
5.15 | Sensor temperatura Evaporadora | 50 | unid. | excluído* | 72 | 60 | 54.99 | 80 | [8 empty] | 141.67 | 81.73 |  | 4086.5 |  | M
5.16 | Fusível | 50 | unid. | excluído* | 5 | 0.34 | 0.49 | 4.13 | [8 empty] | excluído* | 2.49 |  | 124.5 |  | M
5.17 | Borne | 50 | unid. | excluído* | 1.25 | 1.5 | 1.53 | 1.7 | [8 empty] | 20.85 | 5.37 |  | 268.5 |  | M
5.18 | Hélice da unidade condensadora | 50 | unid. | excluído* | 180 | 261 | 339.89 | excluído* | [8 empty] | 299.51 | 270.1 |  | 13505 |  | M
5.19 | Coxim do compressor | 50 | unid. | excluído* | 65.5 | excluído* | 40.47 | 54.45 | [8 empty] | 50 | 52.61 |  | 2630.5 |  | M
5.20 | Protetor do compressor | 50 | unid. | excluído* | 55 | excluído* | 63.25 | [9 empty] | 95.52 | 71.26 |  | 3563 |  | M
5.21 | Tampa das válvulas | 50 | unid. | 50 | excluído* | 60 | [10 empty] | 41.33 | 50.44 |  | 2522 |  | M
5.22 | Válvula de serviço | 50 | unid. | excluído* | excluído* | 41 | 72.67 | 59.99 | [8 empty] | 110 | 70.92 |  | 3546 |  | M
5.23 | Suporte das válvulas | 50 | unid. | excluído* |  | 5.44 | 5.17 | [9 empty] | 24.75 | 11.79 |  | 589.5 |  | M
5.24 | Tampa lateral | 50 | unid. | excluído* |  | 109.99 | 95.55 | 86.99 | [8 empty] | 165.88 | 114.6 |  | 5730 |  | M
5.25 | Capacitor | 50 | unid. | excluído* | 25.2 | 18.25 | 18.8 | 19.6 | [8 empty] | 50.25 | 26.42 |  | 1321 |  | M
5.26 | Compressor | 50 | unid. | excluído* |  | 565.9 | 850.76 | 874.99 | [9 empty] | 763.88 |  | 38194 |  | M
5.27 | Grade traseira | 50 | unid. | 130 |  | excluído* | 159.1 | [9 empty] | excluído* | 144.55 |  | 7227.5 |  | M
5.28 | Tampa superior condensadora | 50 | unid. | excluído* |  | 125 | 103.8 | 109.26 | [8 empty] | 173.18 | 127.81 |  | 6390.5 |  | M
5.29 | Suporte do motor condensadora | 50 | unid. | excluído* |  | excluído* | 133.96 | 90 | [8 empty] | 116.18 | 113.38 |  | 5669 |  | M
5.30 | Motor ventilador condensadora | 50 | unid. | excluído* | 380 | excluído* | 294.16 | 488 | [8 empty] | 422.5 | 396.17 |  | 19808.5 |  | M
5.31 | Reles | 50 | unid. | excluído* | excluído* | 79.99 | 49.9 | 68 | [8 empty] | 71.78 | 67.42 |  | 3371 |  | M
6 | Taxa de manutenção corretiva por conjunto de equipamento reparado | 778 | unid. | excluído* | 285 | [11 empty] | 286.33 | 285.67 |  | 222251.26 |  | S
VALOR ESTIMADO GRUPO (CIRCUNSCRIÇÃO I) | [19 empty] | 3382756.4
VALOR TOTAL SERVIÇOS | [19 empty] | 1989210.8
VALOR TOTAL MATERIAIS | [19 empty] | 1393545.6

## Circunscrição II
[20 empty] | Média ( - ) | Média ( + )
Item | Descrição | Qtde | Unidade | GH | SRV | Internet 1 | Internet 2 | Internet 3 | BP1 | BP2 | BP3 | BP4 | BP5 | BP6 | BP7 | BP8 | Ata 015/2019 | Média | Desvio | D. Padrão | D. Padrão
[18 empty] | Aritmética | Padrão | Mínimo | Máximo
[20 empty] | Aceitável | Aceitável
1 | Manutenção Preventiva – Tipo Split
2020-01-01 | Manutenção Preventiva por Equipamento | 220 | unid. | 1300 | 450 |  |  |  | 654.07 | 593.21 | 563.65 | 520.14 | 489.44 | 452.02 | 448.51 | 414.9 | 259.05 | 558.64 | 266.82 | 291.82 | 825.46
2 | Instalação e Substituição de Condicionadores tipo Split
2020-01-02 | Retirada e Instalação de condicionador Split | 50 | unid. | 1200 | 800 |  |  |  | 1350 | 1000 | 960 | 1590 | 887.86 | 1168 | 1450 |  | 891.49 | 1129.74 | 266.45 | 863.29 | 1396.19
2020-02-02 | PCI Evaporadora | 50 | unid. | 980.8 | 650 | 408.95 | 616.75 | 542.06 | BP1: 1200 | 509.28 | 701.12 | 284.11 | 417.01 | 985.23
2020-03-02 | Placa de Comando de Condensadora | 40 | unid. | 800 | 725 | 680 | 613.95 | 740.75 | 1328.99 | 1200 | 612 | 579.2 | 769.69 | 1980 |  |  | 781.45 | 900.92 | 410.49 | 490.43 | 1311.41
2020-04-02 | Instalação de tubulação ou mangueira para drenos | 300 | metro | 120 | 150 |  |  |  | BP1: 166.67; BP2: 274.5; BP3: 252 | 119.44 | 180.44 | 67.02 | 113.42 | 247.46
2020-05-02 | Isolante térmico para tubos de cobre 1/4” | 150 | metro | 4.5 | 3.5 | 3.5 | [10 empty] | 3.01 | 3.63 | 0.63 | 3 | 4.26
2020-06-02 | Isolante térmico para tubos de cobre 3/8” | 150 | metro | 6.7 | 3.55 | 4.4 |  |  | BP1: 5.63; BP2: 5.49; BP3: 3 | 6.26 | 5 | 1.39 | 3.61 | 6.39
2020-07-02 | Isolante térmico para tubos de cobre 1/2” | 150 | metro | 19.5 | 3.85 | 3.7 |  |  | BP1: 6.47; BP2: 6.49 | 20.76 | 10.13 | 7.85 | 2.28 | 17.98
2020-08-02 | Isolante térmico para tubos de cobre 5/8” | 150 | metro | 17 | 4.2 | [11 empty] | 10.25 | 10.48 | 6.4 | 4.08 | 16.88
2020-09-02 | Isolante térmico para tubos de cobre 3/4” | 150 | metro | 18.5 | 4.25 | 3.75 | [10 empty] | 12.12 | 9.66 | 7.03 | 2.63 | 16.69
2020-10-02 | Tubulação de cobre nas medidas 1/4” | 150 | metro | 15.5 | 42.5 | 15.14 | 12.52 | 13.27 | [8 empty] | 21.76 | 20.12 | 11.44 | 8.68 | 31.56
2020-11-02 | Tubulação de cobre nas medidas 3/8” | 150 | metro | 43.5 | 42.5 | 9.39 | 9.8 | [9 empty] | 26.46 | 26.33 | 16.71 | 9.62 | 43.04
2020-12-02 | Tubulação de cobre nas medidas 1/2” | 150 | metro | 35.8 | 42.5 | 15.14 | 12.52 | 13.27 | [8 empty] | 20.87 | 23.35 | 12.76 | 10.59 | 36.11
2.13 | Tubulação de cobre nas medidas 5/8” | 150 | metro | 42.8 | 42.5 | 17 | 16.07 | 15.94 | [8 empty] | 32.12 | 27.74 | 13.07 | 14.67 | 40.81
2.14 | Tubulação de cobre nas medidas 3/4” | 150 | metro | 47.9 | 42.5 | 19.2 | 19.94 | [9 empty] | 34.55 | 32.82 | 13 | 19.82 | 45.82
2.15 | Bombas para drenos até 30.000 BTU´s | 10 | unid. | 760 | 520 | 492.1 | 462 | 462 | BP1: 540; BP2: 762 | 582.31 | 572.55 | 122.97 | 449.58 | 695.52
2.16 | Bombas para drenos acima de 30.000 BTU´s | 10 | unid. | 830 | 580 | 454.99 | 595 | 595 | BP1: 540; BP2: 762; BP3: 1650 | 896.84 | 767.09 | 361.17 | 405.92 | 1128.26
2.17 | Suportes mão francesa com calço de borracha para fixação da condensadora na parede | 50 | unid. | 80 | 35.5 | 47.99 | 34.99 | 57.99 | 71.61 | 108.6 | 88.94 | 119.21 | 64 | 70.99 |  |  | 73.28 | 71.09 | 26.03 | 45.06 | 97.12
2.18 | Calço de borracha (vibra stop) para fixação de condensadora em piso | 50 | unid. | 40.5 | 8.5 | 6.04 | 4.69 | 5.22 | BP1: 53.15; BP2: 67; BP3: 8; BP4: 23.62 | 28.97 | 24.57 | 22.45 | 2.12 | 47.02
2.19 | Fechamento dos furos executados para instalação/remoção do split | 50 | unid. | 317 | 150 | [11 empty] | 411.42 | 292.81 | 132.38 | 160.43 | 425.19
3 | Serviços complementares
2020-01-03 | Carga de gás freon R22 e gás R410 com teste de pressão (por aparelho) | 354 | unid. | 760 | 380 |  |  |  | 570 | 750 | 230 | 250 | 900 | 550 | 570 | 950 | 251.07 | 560.1 | 260.18 | 299.92 | 820.28
2020-02-03 | Gás 141B para limpeza (por aparelho) | 80 | unid. | 270 | 720 |  |  |  | BP1: 778.89 | 168.28 | 484.29 | 309.91 | 174.38 | 794.2
2020-03-03 | Nitrogênio (por aparelho) | 354 | unid. | 37 | 255 | [11 empty] | 289.7 | 193.9 | 136.98 | 56.92 | 330.88
2020-04-03 | Limpeza do sistema dos condicionantes (por aparelho) | 354 | unid. | 420 | 450 | [11 empty] | 277.52 | 382.51 | 92.15 | 290.36 | 474.66
2020-05-03 | Pintura do chassi eliminação de foco de ferrugem aplicação de anticorrosivo | 354 | unid. | 250 | 215 |  |  |  | 250 | 300 | 294.93 | 250 | 200 | 225 | 399 |  | 124.48 | 250.84 | 72.12 | 178.72 | 322.96
2020-06-03 | Serviços ou reparos de alimentação elétrica | 100 | unid. | 280 | 235 |  |  |  | BP1: 300; BP2: 150 | 200.11 | 233.02 | 60.57 | 172.45 | 293.59
4 | Peças
2020-01-04 | Motor de ventilação | 700 | unid. | 430 | 385 | 339.89 | 353.19 | 220.4 | 488.58 | 342 | 385.71 | 406.76 | 398 | 450 | 433.33 | 350 | 320.69 | 378.83 | 66.08 | 312.75 | 444.91
2020-02-04 | Bobina de válvula reversora | 70 | unid. | 230 | 265 | 120 | 50.45 | 68 | BP1: 234.37; BP2: 280; BP3: 200 | 168.56 | 179.6 | 83.77 | 95.83 | 263.37
2020-03-04 | Válvula reversora completa | 70 | unid. | 630 | 355 | 254.85 | 357.8 | 458.3 | [8 empty] | 327.83 | 397.3 | 131.41 | 265.89 | 528.71
2020-04-04 | Válvula reversora | 70 | unid. | 530 | 355 | 110.1 | [10 empty] | 290.18 | 321.32 | 173.46 | 147.86 | 494.78
2020-05-04 | Turbina Springer / Consul/ Elgin/ LG | 70 | unid. | 430 | 185 | 212.3 | 195.69 | 147.28 | BP1: 366.67; BP2: 379.5; BP3: 393.18; BP4: 431 | 378.99 | 311.96 | 112.27 | 199.69 | 424.23
2020-06-04 | Turbina Gree /Komeco/ Trane | 70 | unid. | 700 | 190 | 204.05 | 160 |  | 247.9 | 197 | 240 | 366.67 | 286.7 | 309.89 | 379.5 | 270.68 | 177.55 | 286.92 | 142.16 | 144.76 | 429.08
2020-07-04 | Painel frontal Springer /Consul/ Elgin | 70 | unid. | 670 | 315 | 119.99 | [10 empty] | 288.56 | 348.39 | 231.15 | 117.24 | 579.54
2020-08-04 | Painel frontal LG/ Komeco /Trane | 70 | unid. | 650 | 420 | 473 | 550.15 | [9 empty] | 358.46 | 490.32 | 113.7 | 376.62 | 604.02
2020-09-04 | Painel frontal Eletrolux /York | 70 | unid. | 630 | 425 | [11 empty] | 297.74 | 450.91 | 167.64 | 283.27 | 618.55
2020-10-04 | Condensador | 70 | unid. | 900 | 850 | 990 | 620.55 | 1303.05 | 727 | 1350 | 700 | 1450 | 1730 | 1123.85 | 725 | 2350 | 1053.77 | 1133.8 | 476.89 | 656.91 | 1610.69
2020-11-04 | Hélice do Ventilador | 70 | unid. | 330 | 235.5 | 188.07 | 123.59 | 175.09 | BP1: 240; BP2: 247.9 | 223.36 | 220.44 | 60.78 | 159.66 | 281.22
2020-12-04 | Cabo de alimentação elétrica com plugue | 70 | unid. | 90 | 8.55 | 18.5 |  |  | BP1: 60.83; BP2: 73.33 | 41.46 | 48.78 | 31.74 | 17.04 | 80.52
4.13 | Calço de borracha antivibração | 70 | unid. | 35 | 8.95 | 22.8 | 14.6 | 19.8 | BP1: 53.15; BP2: 67; BP3: 8; BP4: 23.62 | 17.51 | 27.04 | 19.32 | 7.72 | 46.36
4.14 | Filtro secador | 30 | unid. | 80 | 18.5 | 32.99 | 59.99 | 71.77 | BP1: 40; BP2: 174.23; BP3: 59.9; BP4: 98 | 82.53 | 71.79 | 43.46 | 28.33 | 115.25
4.15 | Disjuntor | 30 | unid. | 130 | 35.8 | 31.58 | 32.66 | 34.53 | 100 | 126.5 | 130 | 106.7 | 90.58 | 90.5 | 87.52 | 143.81 | 98.59 | 88.48 | 39.78 | 48.7 | 128.26
4.16 | Contatora | 30 | unid. | 60 | 365 | 48.3 | 90.9 | 160.44 | BP1: 120; BP2: 89 | 64.99 | 124.83 | 103.54 | 21.29 | 228.37
4.17 | Canaletas de PVC para passagem de fiação | 30 | unid. | 55 | 42 | 23 | 31.9 | 37.05 | [8 empty] | 29.78 | 36.46 | 11.15 | 25.31 | 47.61
4.18 | Plugue e tomada | 30 | unid. | 35 | 9.55 | 25.39 | 31.2 | 38.35 | [8 empty] | 19.95 | 26.57 | 10.64 | 15.93 | 37.21
5 | Peças para evaporador e condensador
2020-01-05 | Bucha do coxim da turbina | 10 | unid. | 75 | 25.5 | 49.9 | 48.9 | 35.1 | [8 empty] | 46.04 | 46.74 | 16.74 | 30 | 63.48
2020-02-05 | Coxim da turbina | 10 | unid. | 48 | 38.9 | 23.01 | 30 | 21 | [8 empty] | 35.3 | 32.7 | 10.17 | 22.53 | 42.87
2020-03-05 | Bandeja do dreno | 10 | unid. | 48 | 265 | 134.9 | 124.99 | 194.99 | [8 empty] | 164.32 | 155.37 | 72.85 | 82.52 | 228.22
2020-04-05 | Aletas | 10 | unid. | 130 | 142.5 | 142.8 | 64.99 | 55 | [8 empty] | 74.32 | 101.6 | 41.07 | 60.53 | 142.67
2020-05-05 | Conector | 10 | unid. | 45 | 2.15 | 10.11 | 2.64 | 2.93 | [8 empty] | 46.74 | 18.26 | 21.59 | -3.33 | 39.85
2020-06-05 | Tubulação de dreno | 10 | metro | 45 | 8.55 | 3.99 | 8.97 | [9 empty] | 72.94 | 27.89 | 30.11 | -2.22 | 58
2020-07-05 | Suporte da evaporadora | 10 | unid. | 75 | 35.5 | 38.99 | 99 | 96.99 | [8 empty] | 53.71 | 66.53 | 28.07 | 38.46 | 94.6
2020-08-05 | Controle remoto | 10 | unid. | 315 | 65.5 | 99.99 | 85.84 | 100 | [8 empty] | 113.72 | 130.01 | 92.09 | 37.92 | 222.1
2020-09-05 | Motor Swing | 10 | unid. | 315 | 125 | 97 | 149.9 | 93.99 | [8 empty] | 153.22 | 155.69 | 81.99 | 73.7 | 237.68
2020-10-05 | Motor Ventilador Evaporadora | 10 | unid. | 530 | 286 | 292 | 185.99 | 402.95 | [8 empty] | 246.12 | 323.84 | 123.49 | 200.35 | 447.33
2020-11-05 | Trava do Motor | 10 | unid. | 23 | [12 empty] | 15.9 | 19.45 | 5.02 | 14.43 | 24.47
2020-12-05 | Placa Comando Inverter PCI principal | 10 | unid. | 750 | 650 | 499 | 449.9 | [9 empty] | 134.51 | 496.68 | 235.07 | 261.61 | 731.75
5.13 | Placa Comando Inverter PCI receptor | 10 | unid. | 400 | 750 | 159.99 | 190 | 356 | [8 empty] | 100.28 | 326.05 | 237.97 | 88.08 | 564.02
5.14 | Sensor imersão. Evaporadora | 10 | unid. | 230 | 65 | 37.43 | 45 | 49.9 | [8 empty] | 75.14 | 83.75 | 72.95 | 10.8 | 156.7
5.15 | Sensor temperatura Evaporadora | 10 | unid. | 180 | 72 | 60 | 54.99 | 80 | [8 empty] | 73.19 | 86.7 | 46.62 | 40.08 | 133.32
5.16 | Fusível | 10 | unid. | 30 | 5 | 0.34 | 0.49 | 4.13 | [8 empty] | 22.72 | 10.45 | 12.68 | -2.23 | 23.13
5.17 | Borne | 10 | unid. | 30 | 1.25 | 1.5 | 1.53 | 1.7 | [8 empty] | 15.84 | 8.64 | 11.94 | -3.3 | 20.58
5.18 | Hélice da unidade condensadora | 10 | unid. | 430 | 180 | 261 | 339.89 | 135.26 | [8 empty] | 38.38 | 230.76 | 142.29 | 88.47 | 373.05
5.19 | Coxim do compressor | 10 | unid. | 70 | 65.5 | 12.25 | 40.47 | 54.45 | [8 empty] | 31.1 | 45.63 | 21.99 | 23.64 | 67.62
5.20 | Protetor do compressor | 10 | unid. | 170 | 55 | 13.8 | 63.25 | [9 empty] | 93.01 | 79.01 | 58.21 | 20.8 | 137.22
5.21 | Tampa das válvulas | 10 | unid. | 50 | 15 | 60 | [10 empty] | 43.33 | 42.08 | 19.31 | 22.77 | 61.39
5.22 | Válvula de serviço | 10 | unid. | 180 | 18.5 | 41 | 72.67 | 59.99 | [8 empty] | 40.06 | 68.7 | 57.6 | 11.1 | 126.3
5.23 | Suporte das válvulas | 10 | unid. | 35 |  | 5.44 | 5.17 | [9 empty] | 16.68 | 15.57 | 14.02 | 1.55 | 29.59
5.24 | Tampa lateral | 10 | unid. | 190 |  | 109.99 | 95.55 | 86.99 | [8 empty] | 86.5 | 113.81 | 43.64 | 70.17 | 157.45
5.25 | Capacitor | 10 | unid. | 70 | 25.2 | 18.25 | 18.8 | 19.6 | [8 empty] | 48.93 | 33.46 | 21.36 | 12.1 | 54.82
5.26 | Compressor | 10 | unid. | 1700 |  | 565.9 | 850.76 | 874.99 | [9 empty] | 997.91 | 488.65 | 509.26 | 1486.56
5.27 | Grade traseira | 10 | unid. | 130 |  | 199 | 159.1 | [9 empty] | 65.83 | 138.48 | 56.09 | 82.39 | 194.57
5.28 | Tampa superior condensadora | 10 | unid. | 230 |  | 125 | 103.8 | 109.26 | [8 empty] | 145.84 | 142.78 | 51.42 | 91.36 | 194.2
5.29 | Suporte do motor condensadora | 10 | unid. | 140 |  | 74.99 | 133.96 | 90 | [8 empty] | 111.28 | 110.05 | 27.85 | 82.2 | 137.9
5.30 | Motor ventilador condensadora | 10 | unid. | 630 | 380 | 195.69 | 294.16 | 488 | [8 empty] | 411.42 | 399.88 | 151.08 | 248.8 | 550.96
5.31 | Reles | 10 | unid. | 98 | 45 | 79.99 | 49.9 | 68 | [8 empty] | 78.36 | 69.88 | 19.93 | 49.95 | 89.81
6 | Taxa de manutenção corretiva por conjunto de equipamento reparado | 354 | unid. | 345 | 285 | [11 empty] | 213.74 | 281.25 | 65.71 | 215.54 | 346.96
Item | Descrição | Qtde | Unidade | GH | SRV | Internet 1 | Internet 2 | Internet 3 | BP1 | BP2 | BP3 | BP4 | BP5 | BP6 | BP7 | BP8 | Ata 015/2019 | Valor
[18 empty] | Unitário Estimado |  | Subtotal
1 | Manutenção Preventiva – Tipo Split
2020-01-01 | Manutenção Preventiva por Equipamento | 220 | unid. | excluído* | 450 |  |  |  | 654.07 | 593.21 | 563.65 | 520.14 | 489.44 | 452.02 | 448.51 | 414.9 | excluído* | 509.55 |  | 112101
2 | Instalação e Substituição de Condicionadores tipo Split
2020-01-02 | Retirada e Instalação de condicionador Split | 50 | unid. | 1200 | excluído* |  |  |  | 1350 | 1000 | 960 | excluído* | 887.86 | 1168 | excluído* |  | 891.49 | 1065.34 |  | 53267
2020-02-02 | PCI Evaporadora | 50 | unid. | 980.8 | 650 | excluído* | 616.75 | 542.06 | BP1: excluído* | 509.28 | 659.78 |  | 32989
2020-03-02 | Placa de Comando de Condensadora | 40 | unid. | 800 | 725 | 680 | 613.95 | 740.75 | excluído* | 1200 | 612 | 579.2 | 769.69 | excluído* |  |  | 781.45 | 750.2 |  | 30008
2020-04-02 | Instalação de tubulação ou mangueira para drenos | 300 | metro | 120 | 150 |  |  |  | BP1: 166.67; BP2: excluído*; BP3: excluído* | 119.44 | 139.03 |  | 41709
2020-05-02 | Isolante térmico para tubos de cobre 1/4” | 150 | metro | excluído* | 3.5 | 3.5 | [10 empty] | 3.01 | 3.34 |  | 501
2020-06-02 | Isolante térmico para tubos de cobre 3/8” | 150 | metro | excluído* | excluído* | 4.4 |  |  | BP1: 5.63; BP2: 5.49; BP3: excluído* | 6.26 | 5.45 |  | 817.5
2020-07-02 | Isolante térmico para tubos de cobre 1/2” | 150 | metro | excluído* | 3.85 | 3.7 |  |  | BP1: 6.47; BP2: 6.49 | excluído* | 5.13 |  | 769.5
2020-08-02 | Isolante térmico para tubos de cobre 5/8” | 150 | metro | excluído* | 4.2 | [11 empty] | 10.25 | 7.23 |  | 1084.5
2020-09-02 | Isolante térmico para tubos de cobre 3/4” | 150 | metro | excluído* | 4.25 | 3.75 | [10 empty] | 12.12 | 6.71 |  | 1006.5
2020-10-02 | Tubulação de cobre nas medidas 1/4” | 150 | metro | 15.5 | excluído* | 15.14 | 12.52 | 13.27 | [8 empty] | 21.76 | 15.64 |  | 2346
2020-11-02 | Tubulação de cobre nas medidas 3/8” | 150 | metro | excluído* | 42.5 | excluído* | 9.8 | [9 empty] | 26.46 | 26.25 |  | 3937.5
2020-12-02 | Tubulação de cobre nas medidas 1/2” | 150 | metro | 35.8 | excluído* | 15.14 | 12.52 | 13.27 | [8 empty] | 20.87 | 19.52 |  | 2928
2.13 | Tubulação de cobre nas medidas 5/8” | 150 | metro | excluído* | excluído* | 17 | 16.07 | 15.94 | [8 empty] | 32.12 | 20.28 |  | 3042
2.14 | Tubulação de cobre nas medidas 3/4” | 150 | metro | excluído* | 42.5 | excluído* | 19.94 | [9 empty] | 34.55 | 32.33 |  | 4849.5
2.15 | Bombas para drenos até 30.000 BTU´s | 10 | unid. | excluído* | 520 | 492.1 | 462 | 462 | BP1: 540; BP2: excluído* | 582.31 | 509.74 |  | 5097.4
2.16 | Bombas para drenos acima de 30.000 BTU´s | 10 | unid. | 830 | 580 | 454.99 | 595 | 595 | BP1: 540; BP2: 762; BP3: excluído* | 896.84 | 656.73 |  | 6567.3
2.17 | Suportes mão francesa com calço de borracha para fixação da condensadora na parede | 50 | unid. | 80 | excluído* | 47.99 | excluído* | 57.99 | 71.61 | excluído* | 88.94 | excluído* | 64 | 70.99 |  |  | 73.28 | 69.35 |  | 3467.5
2.18 | Calço de borracha (vibra stop) para fixação de condensadora em piso | 50 | unid. | 40.5 | 8.5 | 6.04 | 4.69 | 5.22 | BP1: excluído*; BP2: excluído*; BP3: 8; BP4: 23.62 | 28.97 | 15.69 |  | 784.5
2.19 | Fechamento dos furos executados para instalação/remoção do split | 50 | unid. | 317 | excluído* | [11 empty] | 411.42 | 364.21 |  | 18210.5
3 | Serviços complementares
2020-01-03 | Carga de gás freon R22 e gás R410 com teste de pressão (por aparelho) | 354 | unid. | 760 | 380 |  |  |  | 570 | 750 | excluído* | excluído* | excluído* | 550 | 570 | excluído* | excluído* | 596.67 |  | 211221.18
2020-02-03 | Gás 141B para limpeza (por aparelho) | 80 | unid. | 270 | 720 |  |  |  | BP1: 778.89 | excluído* | 589.63 |  | 47170.4
2020-03-03 | Nitrogênio (por aparelho) | 354 | unid. | excluído* | 255 | [11 empty] | 289.7 | 272.35 |  | 96411.9
2020-04-03 | Limpeza do sistema dos condicionantes (por aparelho) | 354 | unid. | 420 | 450 | [11 empty] | excluído* | 435 |  | 153990
2020-05-03 | Pintura do chassi eliminação de foco de ferrugem aplicação de anticorrosivo | 354 | unid. | 250 | 215 |  |  |  | 250 | 300 | 294.93 | 250 | 200 | 225 | excluído* |  | excluído* | 248.12 |  | 87834.48
2020-06-03 | Serviços ou reparos de alimentação elétrica | 100 | unid. | 280 | 235 |  |  |  | BP1: excluído*; BP2: excluído* | 200.11 | 238.37 |  | 23837
4 | Peças
2020-01-04 | Motor de ventilação | 700 | unid. | 430 | 385 | 339.89 | 353.19 | excluído* | excluído* | 342 | 385.71 | 406.76 | 398 | excluído* | 433.33 | 350 | 320.69 | 376.78 |  | 263746
2020-02-04 | Bobina de válvula reversora | 70 | unid. | 230 | excluído* | 120 | excluído* | excluído* | BP1: 234.37; BP2: excluído*; BP3: 200 | 168.56 | 190.59 |  | 13341.3
2020-03-04 | Válvula reversora completa | 70 | unid. | excluído* | 355 | excluído* | 357.8 | 458.3 | [8 empty] | 327.83 | 374.73 |  | 26231.1
2020-04-04 | Válvula reversora | 70 | unid. | excluído* | 355 | excluído* | [10 empty] | 290.18 | 322.59 |  | 22581.3
2020-05-04 | Turbina Springer / Consul/ Elgin/ LG | 70 | unid. | excluído* | excluído* | 212.3 | excluído* | excluído* | BP1: 366.67; BP2: 379.5; BP3: 393.18; BP4: excluído* | 378.99 | 346.13 |  | 24229.1
2020-06-04 | Turbina Gree /Komeco/ Trane | 70 | unid. | excluído* | 190 | 204.05 | 160 |  | 247.9 | 197 | 240 | 366.67 | 286.7 | 309.89 | 379.5 | 270.68 | 177.55 | 252.5 |  | 17675
2020-07-04 | Painel frontal Springer /Consul/ Elgin | 70 | unid. | excluído* | 315 | 119.99 | [10 empty] | 288.56 | 241.18 |  | 16882.6
2020-08-04 | Painel frontal LG/ Komeco /Trane | 70 | unid. | excluído* | 420 | 473 | 550.15 | [9 empty] | excluído* | 481.05 |  | 33673.5
2020-09-04 | Painel frontal Eletrolux /York | 70 | unid. | excluído* | 425 | [11 empty] | 297.74 | 361.37 |  | 25295.9
2020-10-04 | Condensador | 70 | unid. | 900 | 850 | 990 | excluído* | 1303.05 | 727 | 1350 | 700 | 1450 | excluído* | 1123.85 | 725 | excluído* | 1053.77 | 1015.7 |  | 71099
2020-11-04 | Hélice do Ventilador | 70 | unid. | excluído* | 235.5 | 188.07 | excluído* | 175.09 | BP1: 240; BP2: 247.9 | 223.36 | 218.32 |  | 15282.4
2020-12-04 | Cabo de alimentação elétrica com plugue | 70 | unid. | excluído* | excluído* | 18.5 |  |  | BP1: 60.83; BP2: 73.33 | 41.46 | 48.53 |  | 3397.1
4.13 | Calço de borracha antivibração | 70 | unid. | 35 | 8.95 | 22.8 | 14.6 | 19.8 | BP1: excluído*; BP2: excluído*; BP3: 8; BP4: 23.62 | 17.51 | 18.79 |  | 1315.3
4.14 | Filtro secador | 30 | unid. | 80 | excluído* | 32.99 | 59.99 | 71.77 | BP1: 40; BP2: excluído*; BP3: 59.9; BP4: 98 | 82.53 | 65.65 |  | 1969.5
4.15 | Disjuntor | 30 | unid. | excluído* | excluído* | excluído* | excluído* | excluído* | 100 | 126.5 | excluído* | 106.7 | 90.58 | 90.5 | 87.52 | excluído* | 98.59 | 100.06 |  | 3001.8
4.16 | Contatora | 30 | unid. | 60 | excluído* | 48.3 | 90.9 | 160.44 | BP1: 120; BP2: 89 | 64.99 | 90.52 |  | 2715.6
4.17 | Canaletas de PVC para passagem de fiação | 30 | unid. | excluído* | 42 | excluído* | 31.9 | 37.05 | [8 empty] | 29.78 | 35.18 |  | 1055.4
4.18 | Plugue e tomada | 30 | unid. | 35 | excluído* | 25.39 | 31.2 | excluído* | [8 empty] | 19.95 | 27.89 |  | 836.7
5 | Peças para evaporador e condensador
2020-01-05 | Bucha do coxim da turbina | 10 | unid. | excluído* | excluído* | 49.9 | 48.9 | 35.1 | [8 empty] | 46.04 | 44.99 |  | 449.9
2020-02-05 | Coxim da turbina | 10 | unid. | excluído* | 38.9 | 23.01 | 30 | excluído* | [8 empty] | 35.3 | 31.8 |  | 318
2020-03-05 | Bandeja do dreno | 10 | unid. | excluído* | excluído* | 134.9 | 124.99 | 194.99 | [8 empty] | 164.32 | 154.8 |  | 1548
2020-04-05 | Aletas | 10 | unid. | 130 | 142.5 | excluído* | 64.99 | excluído* | [8 empty] | 74.32 | 102.95 |  | 1029.5
2020-05-05 | Conector | 10 | unid. | excluído* | 2.15 | 10.11 | 2.64 | 2.93 | [8 empty] | excluído* | 4.46 |  | 44.6
2020-06-05 | Tubulação de dreno | 10 | metro | 45 | 8.55 | 3.99 | 8.97 | [9 empty] | excluído* | 16.63 |  | 166.3
2020-07-05 | Suporte da evaporadora | 10 | unid. | 75 | excluído* | 38.99 | excluído* | excluído* | [8 empty] | 53.71 | 55.9 |  | 559
2020-08-05 | Controle remoto | 10 | unid. | excluído* | 65.5 | 99.99 | 85.84 | 100 | [8 empty] | 113.72 | 93.01 |  | 930.1
2020-09-05 | Motor Swing | 10 | unid. | excluído* | 125 | 97 | 149.9 | 93.99 | [8 empty] | 153.22 | 123.82 |  | 1238.2
2020-10-05 | Motor Ventilador Evaporadora | 10 | unid. | excluído* | 286 | 292 | excluído* | 402.95 | [8 empty] | 246.12 | 306.77 |  | 3067.7
2020-11-05 | Trava do Motor | 10 | unid. | 23 | [12 empty] | 15.9 | 19.45 |  | 194.5
2020-12-05 | Placa Comando Inverter PCI principal | 10 | unid. | excluído* | 650 | 499 | 449.9 | [9 empty] | excluído* | 532.97 |  | 5329.7
5.13 | Placa Comando Inverter PCI receptor | 10 | unid. | 400 | excluído* | 159.99 | 190 | 356 | [8 empty] | 100.28 | 241.25 |  | 2412.5
5.14 | Sensor imersão. Evaporadora | 10 | unid. | excluído* | 65 | 37.43 | 45 | 49.9 | [8 empty] | 75.14 | 54.49 |  | 544.9
5.15 | Sensor temperatura Evaporadora | 10 | unid. | excluído* | 72 | 60 | 54.99 | 80 | [8 empty] | 73.19 | 68.04 |  | 680.4
5.16 | Fusível | 10 | unid. | excluído* | 5 | 0.34 | 0.49 | 4.13 | [8 empty] | 22.72 | 6.54 |  | 65.4
5.17 | Borne | 10 | unid. | excluído* | 1.25 | 1.5 | 1.53 | 1.7 | [8 empty] | 15.84 | 4.36 |  | 43.6
5.18 | Hélice da unidade condensadora | 10 | unid. | excluído* | 180 | 261 | 339.89 | 135.26 | [8 empty] | excluído* | 229.04 |  | 2290.4
5.19 | Coxim do compressor | 10 | unid. | excluído* | 65.5 | excluído* | 40.47 | 54.45 | [8 empty] | 31.1 | 47.88 |  | 478.8
5.20 | Protetor do compressor | 10 | unid. | excluído* | 55 | excluído* | 63.25 | [9 empty] | 93.01 | 70.42 |  | 704.2
5.21 | Tampa das válvulas | 10 | unid. | 50 | excluído* | 60 | [10 empty] | 43.33 | 51.11 |  | 511.1
5.22 | Válvula de serviço | 10 | unid. | excluído* | 18.5 | 41 | 72.67 | 59.99 | [8 empty] | 40.06 | 46.44 |  | 464.4
5.23 | Suporte das válvulas | 10 | unid. | excluído* |  | 5.44 | 5.17 | [9 empty] | 16.68 | 9.1 |  | 91
5.24 | Tampa lateral | 10 | unid. | excluído* |  | 109.99 | 95.55 | 86.99 | [8 empty] | 86.5 | 94.76 |  | 947.6
5.25 | Capacitor | 10 | unid. | excluído* | 25.2 | 18.25 | 18.8 | 19.6 | [8 empty] | 48.93 | 26.16 |  | 261.6
5.26 | Compressor | 10 | unid. | excluído* |  | 565.9 | 850.76 | 874.99 | [9 empty] | 763.88 |  | 7638.8
5.27 | Grade traseira | 10 | unid. | 130 |  | excluído* | 159.1 | [9 empty] | excluído* | 144.55 |  | 1445.5
5.28 | Tampa superior condensadora | 10 | unid. | excluído* |  | 125 | 103.8 | 109.26 | [8 empty] | 145.84 | 120.98 |  | 1209.8
5.29 | Suporte do motor condensadora | 10 | unid. | excluído* |  | excluído* | 133.96 | 90 | [8 empty] | 111.28 | 111.75 |  | 1117.5
5.30 | Motor ventilador condensadora | 10 | unid. | excluído* | 380 | excluído* | 294.16 | 488 | [8 empty] | 411.42 | 393.4 |  | 3934
5.31 | Reles | 10 | unid. | excluído* | excluído* | 79.99 | excluído* | 68 | [8 empty] | 78.36 | 75.45 |  | 754.5
6 | Taxa de manutenção corretiva por conjunto de equipamento reparado | 354 | unid. | 345 | 285 | [11 empty] | excluído* | 315 |  | 111510
VALOR ESTIMADO GRUPO (CIRCUNSCRIÇÃO II) | [19 empty] | 1642258.26
VALOR TOTAL SERVIÇOS | [19 empty] | 957262.46
VALOR TOTAL MATERIAIS | [19 empty] | 684995.8

## Circunscrição IV
[21 empty] | Média ( - ) | Média ( + )
Item | Descrição | Qtde | Unidade | GH | Monar | SRV | Internet 1 | Internet 2 | Internet 3 | BP1 | BP2 | BP3 | BP4 | BP5 | BP6 | BP7 | BP8 | Ata 016/2019 | Média | Desvio | D. Padrão | D. Padrão
[19 empty] | Aritmética | Padrão | Mínimo | Máximo
[21 empty] | Aceitável | Aceitável
1 | Manutenção Preventiva – Tipo Split
2020-01-01 | Manutenção Preventiva por Equipamento | 400 | unid. | 1300 | 1650 | 450 |  |  |  | 654.07 | 593.21 | 563.65 | 520.14 | 489.44 | 452.02 | 448.51 | 414.9 | 201.59 | 644.79 | 410.28 | 234.51 | 1055.07
2 | Instalação e Substituição de Condicionadores tipo Split
2020-01-02 | Retirada e Instalação de condicionador Split | 100 | unid. | 1200 | 800 | 800 |  |  |  | 1350 | 1000 | 960 | 1590 | 887.86 | 1168 | 1450 |  | 791.36 | 1090.66 | 280.82 | 809.84 | 1371.48
2020-02-02 | PCI Evaporadora | 100 | unid. | 980.8 | 400 | 650 | 408.95 | 616.75 | 542.06 | BP1: 1200 | 405.22 | 650.47 | 294.04 | 356.43 | 944.51
2020-03-02 | Placa de Comando de Condensadora | 70 | unid. | 800 | 360 | 725 | 680 | 613.95 | 740.75 | 1328.99 | 1200 | 612 | 579.2 | 769.69 | 1980 |  |  | 359.77 | 826.87 | 442.85 | 384.02 | 1269.72
2020-04-02 | Instalação de tubulação ou mangueira para drenos | 500 | metro | 120 | 130 | 150 |  |  |  | BP1: 166.67; BP2: 274.5; BP3: 252 | 123.6 | 173.82 | 63.52 | 110.3 | 237.34
2020-05-02 | Isolante térmico para tubos de cobre 1/4” | 300 | metro | 4.5 | 3 | 3.5 | 3.5 | [10 empty] | 2.87 | 3.47 | 0.64 | 2.83 | 4.11
2020-06-02 | Isolante térmico para tubos de cobre 3/8” | 300 | metro | 6.7 | 5 | 3.55 | 4.4 |  |  | BP1: 5.63; BP2: 5.49; BP3: 3 | 5.11 | 4.86 | 1.19 | 3.67 | 6.05
2020-07-02 | Isolante térmico para tubos de cobre 1/2” | 300 | metro | 19.5 | 12 | 3.85 | 3.7 |  |  | BP1: 6.47; BP2: 6.49 | 14.58 | 9.51 | 6 | 3.51 | 15.51
2020-08-02 | Isolante térmico para tubos de cobre 5/8” | 300 | metro | 17 | 8 | 4.2 | [11 empty] | 7.99 | 9.3 | 5.44 | 3.86 | 14.74
2020-09-02 | Isolante térmico para tubos de cobre 3/4” | 300 | metro | 18.5 | 10 | 4.25 | 3.75 | [10 empty] | 9.5 | 9.2 | 5.95 | 3.25 | 15.15
2020-10-02 | Tubulação de cobre nas medidas 1/4” | 300 | metro | 15.5 | 17 | 42.5 | 15.14 | 12.52 | 13.27 | [8 empty] | 16.79 | 18.96 | 10.51 | 8.45 | 29.47
2020-11-02 | Tubulação de cobre nas medidas 3/8” | 300 | metro | 43.5 | 21 | 42.5 | 9.39 | 9.8 | [9 empty] | 21.05 | 24.54 | 15.19 | 9.35 | 39.73
2020-12-02 | Tubulação de cobre nas medidas 1/2” | 300 | metro | 35.8 | 18 | 42.5 | 15.14 | 12.52 | 13.27 | [8 empty] | 18.71 | 22.28 | 11.9 | 10.38 | 34.18
2.13 | Tubulação de cobre nas medidas 5/8” | 300 | metro | 42.8 | 26 | 42.5 | 17 | 16.07 | 15.94 | [8 empty] | 27.82 | 26.88 | 11.78 | 15.1 | 38.66
2.14 | Tubulação de cobre nas medidas 3/4” | 300 | metro | 47.9 | 30 | 42.5 | 19.2 | 19.94 | [9 empty] | 30.01 | 31.59 | 11.66 | 19.93 | 43.25
2.15 | Bombas para drenos até 30.000 BTU´s | 20 | unid. | 760 | 550 | 520 | 492.1 | 462 | 462 | BP1: 540; BP2: 762 | 481.19 | 558.81 | 118.81 | 440 | 677.62
2.16 | Bombas para drenos acima de 30.000 BTU´s | 20 | unid. | 830 | 630 | 580 | 454.99 | 595 | 595 | BP1: 540; BP2: 762; BP3: 1650 | 605.01 | 724.2 | 342.12 | 382.08 | 1066.32
2.17 | Suportes mão francesa com calço de borracha para fixação da condensadora na parede | 80 | unid. | 80 | 70 | 35.5 | 47.99 | 34.99 | 57.99 | 71.61 | 108.6 | 88.94 | 119.21 | 64 | 70.99 |  |  | 68.94 | 70.67 | 24.92 | 45.75 | 95.59
2.18 | Calço de borracha (vibra stop) para fixação de condensadora em piso | 80 | unid. | 40.5 | 25 | 8.5 | 6.04 | 4.69 | 5.22 | BP1: 53.15; BP2: 67; BP3: 8; BP4: 23.62 | 24.86 | 24.23 | 21.25 | 2.98 | 45.48
2.19 | Fechamento dos furos executados para instalação/remoção do split | 100 | unid. | 317 | 130 | 150 | [11 empty] | 136.06 | 183.27 | 89.55 | 93.72 | 272.82
3 | Serviços complementares
2020-01-03 | Carga de gás freon R22 e gás R410 com teste de pressão (por aparelho) | 457 | unid. | 760 | 188 | 380 |  |  |  | 570 | 750 | 230 | 250 | 900 | 550 | 570 | 950 | 187.81 | 523.82 | 276.78 | 247.04 | 800.6
2020-02-03 | Gás 141B para limpeza (por aparelho) | 150 | unid. | 270 | 100 | 720 |  |  |  | BP1: 778.89 | 162.1 | 406.2 | 319.87 | 86.33 | 726.07
2020-03-03 | Nitrogênio (por aparelho) | 457 | unid. | 37 | 180 | 255 | [11 empty] | 217.31 | 172.33 | 95.27 | 77.06 | 267.6
2020-04-03 | Limpeza do sistema dos condicionantes (por aparelho) | 457 | unid. | 420 | 150 | 450 | [11 empty] | 160 | 295 | 162.17 | 132.83 | 457.17
2020-05-03 | Pintura do chassi eliminação de foco de ferrugem aplicação de anticorrosivo | 457 | unid. | 250 | 100 | 215 |  |  |  | 250 | 300 | 294.93 | 250 | 200 | 225 | 399 |  | 97.44 | 234.67 | 86.17 | 148.5 | 320.84
2020-06-03 | Serviços ou reparos de alimentação elétrica | 100 | unid. | 280 | 130 | 235 |  |  |  | BP1: 300; BP2: 150 | 129.28 | 204.05 | 77.37 | 126.68 | 281.42
4 | Peças
2020-01-04 | Motor de ventilação | 800 | unid. | 430 | 290 | 385 | 339.89 | 353.19 | 220.4 | 488.58 | 342 | 385.71 | 406.76 | 398 | 450 | 433.33 | 350 | 305.3 | 371.88 | 68.64 | 303.24 | 440.52
2020-02-04 | Bobina de válvula reversora | 80 | unid. | 230 | 150 | 265 | 120 | 50.45 | 68 | BP1: 234.37; BP2: 280; BP3: 200 | 145.39 | 174.32 | 80.13 | 94.19 | 254.45
2020-03-04 | Válvula reversora completa | 80 | unid. | 630 | 250 | 355 | 254.85 | 357.8 | 458.3 | [8 empty] | 257.42 | 366.2 | 139.05 | 227.15 | 505.25
2020-04-04 | Válvula reversora | 80 | unid. | 530 | 200 | 355 | 110.1 | [10 empty] | 242.63 | 287.55 | 161.63 | 125.92 | 449.18
2020-05-04 | Turbina Springer / Consul/ Elgin/ LG | 80 | unid. | 430 | 224 | 185 | 212.3 | 195.69 | 147.28 | BP1: 366.67; BP2: 379.5; BP3: 393.18; BP4: 431 | 224.51 | 289.92 | 109.08 | 180.84 | 399
2020-06-04 | Turbina Gree /Komeco/ Trane | 80 | unid. | 700 | 170 | 190 | 204.05 | 160 |  | 247.9 | 197 | 240 | 366.67 | 286.7 | 309.89 | 379.5 | 270.68 | 170.29 | 278.05 | 140.52 | 137.53 | 418.57
2020-07-04 | Painel frontal Springer /Consul/ Elgin | 80 | unid. | 670 | 250 | 315 | 119.99 | [10 empty] | 247.84 | 320.57 | 207.75 | 112.82 | 528.32
2020-08-04 | Painel frontal LG/ Komeco /Trane | 80 | unid. | 650 | 230 | 420 | 473 | 550.15 | [9 empty] | 345.3 | 444.74 | 148.77 | 295.97 | 593.51
2020-09-04 | Painel frontal Eletrolux /York | 80 | unid. | 630 | 240 | 425 | [11 empty] | 253.74 | 387.19 | 182.45 | 204.74 | 569.64
2020-10-04 | Condensador | 80 | unid. | 900 | 500 | 850 | 990 | 620.55 | 1303.05 | 727 | 1350 | 700 | 1450 | 1730 | 1123.85 | 725 | 2350 | 533.61 | 1056.87 | 508.73 | 548.14 | 1565.6
2020-11-04 | Hélice do Ventilador | 80 | unid. | 330 | 200 | 235.5 | 188.07 | 123.59 | 175.09 | BP1: 240; BP2: 247.9 | 215.16 | 217.26 | 57.23 | 160.03 | 274.49
2020-12-04 | Cabo de alimentação elétrica com plugue | 80 | unid. | 90 | 32 | 8.55 | 18.5 |  |  | BP1: 60.83; BP2: 73.33 | 37.57 | 45.83 | 29.8 | 16.03 | 75.63
4.13 | Calço de borracha antivibração | 30 | unid. | 35 | 17.4 | 8.95 | 22.8 | 14.6 | 19.8 | BP1: 53.15; BP2: 67; BP3: 8; BP4: 23.62 | 17.49 | 26.16 | 18.56 | 7.6 | 44.72
4.14 | Filtro secador | 30 | unid. | 80 | 55 | 18.5 | 32.99 | 59.99 | 71.77 | BP1: 40; BP2: 174.23; BP3: 59.9; BP4: 98 | 51.8 | 67.47 | 41.67 | 25.8 | 109.14
4.15 | Disjuntor | 30 | unid. | 130 | 59 | 35.8 | 31.58 | 32.66 | 34.53 | 100 | 126.5 | 130 | 106.7 | 90.58 | 90.5 | 87.52 | 143.81 | 46.17 | 83.02 | 40.25 | 42.77 | 123.27
4.16 | Contatora | 30 | unid. | 60 | 67 | 365 | 48.3 | 90.9 | 160.44 | BP1: 120; BP2: 89 | 94.89 | 121.73 | 97.23 | 24.5 | 218.96
4.17 | Canaletas de PVC para passagem de fiação | 30 | unid. | 55 | 29 | 42 | 23 | 31.9 | 37.05 | [8 empty] | 31 | 35.56 | 10.46 | 25.1 | 46.02
4.18 | Plugue e tomada | 30 | unid. | 35 | 18 | 9.55 | 25.39 | 31.2 | 38.35 | [8 empty] | 22.19 | 25.67 | 10.08 | 15.59 | 35.75
5 | Peças para evaporador e condensador
2020-01-05 | Bucha do coxim da turbina | 20 | unid. | 75 | 38 | 25.5 | 49.9 | 48.9 | 35.1 | [8 empty] | 44.35 | 45.25 | 15.63 | 29.62 | 60.88
2020-02-05 | Coxim da turbina | 20 | unid. | 48 | 31 | 38.9 | 23.01 | 30 | 21 | [8 empty] | 30.49 | 31.77 | 9.24 | 22.53 | 41.01
2020-03-05 | Bandeja do dreno | 20 | unid. | 48 | 138 | 265 | 134.9 | 124.99 | 194.99 | [8 empty] | 142.51 | 149.77 | 66.72 | 83.05 | 216.49
2020-04-05 | Aletas | 20 | unid. | 130 | 62 | 142.5 | 142.8 | 64.99 | 55 | [8 empty] | 71.59 | 95.55 | 40.62 | 54.93 | 136.17
2020-05-05 | Conector | 20 | unid. | 45 | 38 | 2.15 | 10.11 | 2.64 | 2.93 | [8 empty] | 35.64 | 19.5 | 19.15 | 0.35 | 38.65
2020-06-05 | Tubulação de dreno | 20 | metro | 45 | 61 | 8.55 | 3.99 | 8.97 | [9 empty] | 56.21 | 30.62 | 26.27 | 4.35 | 56.89
2020-07-05 | Suporte da evaporadora | 20 | unid. | 75 | 47 | 35.5 | 38.99 | 99 | 96.99 | [8 empty] | 47 | 62.78 | 27.2 | 35.58 | 89.98
2020-08-05 | Controle remoto | 20 | unid. | 315 | 100 | 65.5 | 99.99 | 85.84 | 100 | [8 empty] | 104.3 | 124.38 | 85.12 | 39.26 | 209.5
2020-09-05 | Motor Swing | 20 | unid. | 315 | 120 | 125 | 97 | 149.9 | 93.99 | [8 empty] | 147.59 | 149.78 | 76.05 | 73.73 | 225.83
2020-10-05 | Motor Ventilador Evaporadora | 20 | unid. | 530 | 222 | 286 | 292 | 185.99 | 402.95 | [8 empty] | 217.46 | 305.2 | 122.11 | 183.09 | 427.31
2020-11-05 | Trava do Motor | 20 | unid. | 23 | 15 | [12 empty] | 27.51 | 21.84 | 6.34 | 15.5 | 28.18
2020-12-05 | Placa Comando Inverter PCI principal | 20 | unid. | 750 | 270 | 650 | 499 | 449.9 | [9 empty] | 283.84 | 483.79 | 192.64 | 291.15 | 676.43
5.13 | Placa Comando Inverter PCI receptor | 20 | unid. | 400 | 89 | 750 | 159.99 | 190 | 356 | [8 empty] | 106.6 | 293.08 | 234.14 | 58.94 | 527.22
5.14 | Sensor imersão. Evaporadora | 20 | unid. | 230 | 66 | 65 | 37.43 | 45 | 49.9 | [8 empty] | 59.2 | 78.93 | 67.44 | 11.49 | 146.37
5.15 | Sensor temperatura Evaporadora | 20 | unid. | 180 | 64 | 72 | 60 | 54.99 | 80 | [8 empty] | 57.94 | 81.28 | 44.39 | 36.89 | 125.67
5.16 | Fusível | 20 | unid. | 30 | 20 | 5 | 0.34 | 0.49 | 4.13 | [8 empty] | 20.84 | 11.54 | 11.86 | -0.32 | 23.4
5.17 | Borne | 20 | unid. | 30 | 14 | 1.25 | 1.5 | 1.53 | 1.7 | [8 empty] | 22.68 | 10.38 | 12.01 | -1.63 | 22.39
5.18 | Hélice da unidade condensadora | 20 | unid. | 430 | 270 | 180 | 261 | 339.89 | 135.26 | [8 empty] | 304.16 | 274.33 | 98.2 | 176.13 | 372.53
5.19 | Coxim do compressor | 20 | unid. | 70 | 27 | 65.5 | 12.25 | 40.47 | 54.45 | [8 empty] | 29.35 | 42.72 | 21.45 | 21.27 | 64.17
5.20 | Protetor do compressor | 20 | unid. | 170 | 81 | 55 | 13.8 | 63.25 | [9 empty] | 62.39 | 74.24 | 51.96 | 22.28 | 126.2
5.21 | Tampa das válvulas | 20 | unid. | 50 | 38 | 15 | 60 | [10 empty] | 38.77 | 40.35 | 16.81 | 23.54 | 57.16
5.22 | Válvula de serviço | 20 | unid. | 180 | 35 | 18.5 | 41 | 72.67 | 59.99 | [8 empty] | 33.54 | 62.96 | 54.63 | 8.33 | 117.59
5.23 | Suporte das válvulas | 20 | unid. | 35 | 15 |  | 5.44 | 5.17 | [9 empty] | 26.34 | 17.39 | 13.12 | 4.27 | 30.51
5.24 | Tampa lateral | 20 | unid. | 190 | 76 |  | 109.99 | 95.55 | 86.99 | [8 empty] | 71.18 | 104.95 | 43.93 | 61.02 | 148.88
5.25 | Capacitor | 20 | unid. | 70 | 50 | 25.2 | 18.25 | 18.8 | 19.6 | [8 empty] | 47.06 | 35.56 | 20.29 | 15.27 | 55.85
5.26 | Compressor | 20 | unid. | 1700 | 900 |  | 565.9 | 850.76 | 874.99 | [9 empty] | 978.33 | 425.44 | 552.89 | 1403.77
5.27 | Grade traseira | 20 | unid. | 130 | 58 |  | 199 | 159.1 | [9 empty] | 57.9 | 120.8 | 62.38 | 58.42 | 183.18
5.28 | Tampa superior condensadora | 20 | unid. | 230 | 128 |  | 125 | 103.8 | 109.26 | [8 empty] | 140.48 | 139.42 | 46.31 | 93.11 | 185.73
5.29 | Suporte do motor condensadora | 20 | unid. | 140 | 98 |  | 74.99 | 133.96 | 90 | [8 empty] | 90.22 | 104.53 | 26.29 | 78.24 | 130.82
5.30 | Motor ventilador condensadora | 20 | unid. | 630 | 370 | 380 | 195.69 | 294.16 | 488 | [8 empty] | 396.31 | 393.45 | 138.2 | 255.25 | 531.65
5.31 | Reles | 20 | unid. | 98 | 70 | 45 | 79.99 | 49.9 | 68 | [8 empty] | 60.78 | 67.38 | 18.05 | 49.33 | 85.43
6 | Taxa de manutenção corretiva por conjunto de equipamento reparado | 457 | unid. | 345 | 188 | 285 | [11 empty] | 199.79 | 254.45 | 74.24 | 180.21 | 328.69
Item | Descrição | Qtde | Unidade | GH | Monar | SRV | Internet 1 | Internet 2 | Internet 3 | BP1 | BP2 | BP3 | BP4 | BP5 | BP6 | BP7 | BP8 | Ata 016/2019 | Valor
[19 empty] | Unitário Estimado |  | Subtotal
1 | Manutenção Preventiva – Tipo Split
2020-01-01 | Manutenção Preventiva por Equipamento | 400 | unid. | excluído* | excluído* | 450 |  |  |  | 654.07 | 593.21 | 563.65 | 520.14 | 489.44 | 452.02 | 448.51 | 414.9 | excluído* | 509.55 |  | 203820
2 | Instalação e Substituição de Condicionadores tipo Split
2020-01-02 | Retirada e Instalação de condicionador Split | 100 | unid. | 1200 | excluído* | excluído* |  |  |  | 1350 | 1000 | 960 | excluído* | 887.86 | 1168 | excluído* |  | excluído* | 1094.31 |  | 109431
2020-02-02 | PCI Evaporadora | 100 | unid. | excluído* | 400 | 650 | 408.95 | 616.75 | 542.06 | BP1: excluído* | 405.22 | 503.83 |  | 50383
2020-03-02 | Placa de Comando de Condensadora | 70 | unid. | 800 | excluído* | 725 | 680 | 613.95 | 740.75 | excluído* | 1200 | 612 | 579.2 | 769.69 | excluído* |  |  | excluído* | 746.73 |  | 52271.1
2020-04-02 | Instalação de tubulação ou mangueira para drenos | 500 | metro | 120 | 130 | 150 |  |  |  | BP1: 166.67; BP2: excluído*; BP3: excluído* | 123.6 | 138.05 |  | 69025
2020-05-02 | Isolante térmico para tubos de cobre 1/4” | 300 | metro | excluído* | 3 | 3.5 | 3.5 | [10 empty] | 2.87 | 3.22 |  | 966
2020-06-02 | Isolante térmico para tubos de cobre 3/8” | 300 | metro | excluído* | 5 | excluído* | 4.4 |  |  | BP1: 5.63; BP2: 5.49; BP3: excluído* | 5.11 | 5.13 |  | 1539
2020-07-02 | Isolante térmico para tubos de cobre 1/2” | 300 | metro | excluído* | 12 | 3.85 | 3.7 |  |  | BP1: 6.47; BP2: 6.49 | 14.58 | 7.85 |  | 2355
2020-08-02 | Isolante térmico para tubos de cobre 5/8” | 300 | metro | excluído* | 8 | 4.2 | [11 empty] | 7.99 | 6.73 |  | 2019
2020-09-02 | Isolante térmico para tubos de cobre 3/4” | 300 | metro | excluído* | 10 | 4.25 | 3.75 | [10 empty] | 9.5 | 6.88 |  | 2064
2020-10-02 | Tubulação de cobre nas medidas 1/4” | 300 | metro | 15.5 | 17 | excluído* | 15.14 | 12.52 | 13.27 | [8 empty] | 16.79 | 15.04 |  | 4512
2020-11-02 | Tubulação de cobre nas medidas 3/8” | 300 | metro | excluído* | 21 | excluído* | 9.39 | 9.8 | [9 empty] | 21.05 | 15.31 |  | 4593
2020-12-02 | Tubulação de cobre nas medidas 1/2” | 300 | metro | excluído* | 18 | excluído* | 15.14 | 12.52 | 13.27 | [8 empty] | 18.71 | 15.53 |  | 4659
2.13 | Tubulação de cobre nas medidas 5/8” | 300 | metro | excluído* | 26 | excluído* | 17 | 16.07 | 15.94 | [8 empty] | 27.82 | 20.57 |  | 6171
2.14 | Tubulação de cobre nas medidas 3/4” | 300 | metro | excluído* | 30 | 42.5 | excluído* | 19.94 | [9 empty] | 30.01 | 30.61 |  | 9183
2.15 | Bombas para drenos até 30.000 BTU´s | 20 | unid. | excluído* | 550 | 520 | 492.1 | 462 | 462 | BP1: 540; BP2: excluído* | 481.19 | 501.04 |  | 10020.8
2.16 | Bombas para drenos acima de 30.000 BTU´s | 20 | unid. | 830 | 630 | 580 | 454.99 | 595 | 595 | BP1: 540; BP2: 762; BP3: excluído* | 605.01 | 621.33 |  | 12426.6
2.17 | Suportes mão francesa com calço de borracha para fixação da condensadora na parede | 80 | unid. | 80 | 70 | excluído* | 47.99 | excluído* | 57.99 | 71.61 | excluído* | 88.94 | excluído* | 64 | 70.99 |  |  | 68.94 | 68.94 |  | 5515.2
2.18 | Calço de borracha (vibra stop) para fixação de condensadora em piso | 80 | unid. | 40.5 | 25 | 8.5 | 6.04 | 4.69 | 5.22 | BP1: excluído*; BP2: excluído*; BP3: 8; BP4: 23.62 | 24.86 | 16.27 |  | 1301.6
2.19 | Fechamento dos furos executados para instalação/remoção do split | 100 | unid. | excluído* | 130 | 150 | [11 empty] | 136.06 | 138.69 |  | 13869
3 | Serviços complementares
2020-01-03 | Carga de gás freon R22 e gás R410 com teste de pressão (por aparelho) | 457 | unid. | 760 | excluído* | 380 |  |  |  | 570 | 750 | excluído* | 250 | excluído* | 550 | 570 | excluído* | excluído* | 547.14 |  | 250042.98
2020-02-03 | Gás 141B para limpeza (por aparelho) | 150 | unid. | 270 | 100 | 720 |  |  |  | BP1: excluído* | 162.1 | 313.03 |  | 46954.5
2020-03-03 | Nitrogênio (por aparelho) | 457 | unid. | excluído* | 180 | 255 | [11 empty] | 217.31 | 217.44 |  | 99370.08
2020-04-03 | Limpeza do sistema dos condicionantes (por aparelho) | 457 | unid. | 420 | 150 | 450 | [11 empty] | 160 | 295 |  | 134815
2020-05-03 | Pintura do chassi eliminação de foco de ferrugem aplicação de anticorrosivo | 457 | unid. | 250 | excluído* | 215 |  |  |  | 250 | 300 | 294.93 | 250 | 200 | 225 | excluído* |  | excluído* | 248.12 |  | 113390.84
2020-06-03 | Serviços ou reparos de alimentação elétrica | 100 | unid. | 280 | 130 | 235 |  |  |  | BP1: excluído*; BP2: 150 | 129.28 | 184.86 |  | 18486
4 | Peças
2020-01-04 | Motor de ventilação | 800 | unid. | 430 | excluído* | 385 | 339.89 | 353.19 | excluído* | excluído* | 342 | 385.71 | 406.76 | 398 | excluído* | 433.33 | 350 | 305.3 | 375.38 |  | 300304
2020-02-04 | Bobina de válvula reversora | 80 | unid. | 230 | 150 | excluído* | 120 | excluído* | excluído* | BP1: 234.37; BP2: excluído*; BP3: 200 | 145.39 | 179.96 |  | 14396.8
2020-03-04 | Válvula reversora completa | 80 | unid. | excluído* | 250 | 355 | 254.85 | 357.8 | 458.3 | [8 empty] | 257.42 | 322.23 |  | 25778.4
2020-04-04 | Válvula reversora | 80 | unid. | excluído* | 200 | 355 | excluído* | [10 empty] | 242.63 | 265.88 |  | 21270.4
2020-05-04 | Turbina Springer / Consul/ Elgin/ LG | 80 | unid. | excluído* | 224 | 185 | 212.3 | 195.69 | excluído* | BP1: 366.67; BP2: 379.5; BP3: 393.18; BP4: excluído* | 224.51 | 272.61 |  | 21808.8
2020-06-04 | Turbina Gree /Komeco/ Trane | 80 | unid. | excluído* | 170 | 190 | 204.05 | 160 |  | 247.9 | 197 | 240 | 366.67 | 286.7 | 309.89 | 379.5 | 270.68 | 170.29 | 245.59 |  | 19647.2
2020-07-04 | Painel frontal Springer /Consul/ Elgin | 80 | unid. | excluído* | 250 | 315 | 119.99 | [10 empty] | 247.84 | 233.21 |  | 18656.8
2020-08-04 | Painel frontal LG/ Komeco /Trane | 80 | unid. | excluído* | excluído* | 420 | 473 | 550.15 | [9 empty] | 345.3 | 447.11 |  | 35768.8
2020-09-04 | Painel frontal Eletrolux /York | 80 | unid. | excluído* | 240 | 425 | [11 empty] | 253.74 | 306.25 |  | 24500
2020-10-04 | Condensador | 80 | unid. | 900 | excluído* | 850 | 990 | 620.55 | 1303.05 | 727 | 1350 | 700 | 1450 | excluído* | 1123.85 | 725 | excluído* | excluído* | 976.31 |  | 78104.8
2020-11-04 | Hélice do Ventilador | 80 | unid. | excluído* | 200 | 235.5 | 188.07 | excluído* | 175.09 | BP1: 240; BP2: 247.9 | 215.16 | 214.53 |  | 17162.4
2020-12-04 | Cabo de alimentação elétrica com plugue | 80 | unid. | excluído* | 32 | excluído* | 18.5 |  |  | BP1: 60.83; BP2: 73.33 | 37.57 | 44.45 |  | 3556
4.13 | Calço de borracha antivibração | 30 | unid. | 35 | 17.4 | 8.95 | 22.8 | 14.6 | 19.8 | BP1: excluído*; BP2: excluído*; BP3: 8; BP4: 23.62 | 17.49 | 18.63 |  | 558.9
4.14 | Filtro secador | 30 | unid. | 80 | 55 | excluído* | 32.99 | 59.99 | 71.77 | BP1: 40; BP2: excluído*; BP3: 59.9; BP4: 98 | 51.8 | 61.05 |  | 1831.5
4.15 | Disjuntor | 30 | unid. | excluído* | 59 | excluído* | excluído* | excluído* | excluído* | 100 | excluído* | excluído* | 106.7 | 90.58 | 90.5 | 87.52 | excluído* | 46.17 | 82.92 |  | 2487.6
4.16 | Contatora | 30 | unid. | 60 | 67 | excluído* | 48.3 | 90.9 | 160.44 | BP1: 120; BP2: 89 | 94.89 | 91.32 |  | 2739.6
4.17 | Canaletas de PVC para passagem de fiação | 30 | unid. | excluído* | 29 | 42 | excluído* | 31.9 | 37.05 | [8 empty] | 31 | 34.19 |  | 1025.7
4.18 | Plugue e tomada | 30 | unid. | 35 | 18 | excluído* | 25.39 | 31.2 | excluído* | [8 empty] | 22.19 | 26.36 |  | 790.8
5 | Peças para evaporador e condensador
2020-01-05 | Bucha do coxim da turbina | 20 | unid. | excluído* | 38 | excluído* | 49.9 | 48.9 | 35.1 | [8 empty] | 44.35 | 43.25 |  | 865
2020-02-05 | Coxim da turbina | 20 | unid. | excluído* | 31 | 38.9 | 23.01 | 30 | excluído* | [8 empty] | 30.49 | 30.68 |  | 613.6
2020-03-05 | Bandeja do dreno | 20 | unid. | excluído* | 138 | excluído* | 134.9 | 124.99 | 194.99 | [8 empty] | 142.51 | 147.08 |  | 2941.6
2020-04-05 | Aletas | 20 | unid. | 130 | 62 | excluído* | excluído* | 64.99 | 55 | [8 empty] | 71.59 | 76.72 |  | 1534.4
2020-05-05 | Conector | 20 | unid. | excluído* | 38 | 2.15 | 10.11 | 2.64 | 2.93 | [8 empty] | 35.64 | 15.25 |  | 305
2020-06-05 | Tubulação de dreno | 20 | metro | 45 | excluído* | 8.55 | excluído* | 8.97 | [9 empty] | 56.21 | 29.68 |  | 593.6
2020-07-05 | Suporte da evaporadora | 20 | unid. | 75 | 47 | excluído* | 38.99 | excluído* | excluído* | [8 empty] | 47 | 52 |  | 1040
2020-08-05 | Controle remoto | 20 | unid. | excluído* | 100 | 65.5 | 99.99 | 85.84 | 100 | [8 empty] | 104.3 | 92.61 |  | 1852.2
2020-09-05 | Motor Swing | 20 | unid. | excluído* | 120 | 125 | 97 | 149.9 | 93.99 | [8 empty] | 147.59 | 122.25 |  | 2445
2020-10-05 | Motor Ventilador Evaporadora | 20 | unid. | excluído* | 222 | 286 | 292 | 185.99 | 402.95 | [8 empty] | 217.46 | 267.73 |  | 5354.6
2020-11-05 | Trava do Motor | 20 | unid. | 23 | excluído* | [12 empty] | 27.51 | 25.26 |  | 505.2
2020-12-05 | Placa Comando Inverter PCI principal | 20 | unid. | excluído* | excluído* | 650 | 499 | 449.9 | [9 empty] | excluído* | 532.97 |  | 10659.4
5.13 | Placa Comando Inverter PCI receptor | 20 | unid. | 400 | 89 | excluído* | 159.99 | 190 | 356 | [8 empty] | 106.6 | 216.93 |  | 4338.6
5.14 | Sensor imersão. Evaporadora | 20 | unid. | excluído* | 66 | 65 | 37.43 | 45 | 49.9 | [8 empty] | 59.2 | 53.76 |  | 1075.2
5.15 | Sensor temperatura Evaporadora | 20 | unid. | excluído* | 64 | 72 | 60 | 54.99 | 80 | [8 empty] | 57.94 | 64.82 |  | 1296.4
5.16 | Fusível | 20 | unid. | excluído* | 20 | 5 | 0.34 | 0.49 | 4.13 | [8 empty] | 20.84 | 8.47 |  | 169.4
5.17 | Borne | 20 | unid. | excluído* | 14 | 1.25 | 1.5 | 1.53 | 1.7 | [8 empty] | excluído* | 4 |  | 80
5.18 | Hélice da unidade condensadora | 20 | unid. | excluído* | 270 | 180 | 261 | 339.89 | excluído* | [8 empty] | 304.16 | 271.01 |  | 5420.2
5.19 | Coxim do compressor | 20 | unid. | excluído* | 27 | excluído* | excluído* | 40.47 | 54.45 | [8 empty] | 29.35 | 37.82 |  | 756.4
5.20 | Protetor do compressor | 20 | unid. | excluído* | 81 | 55 | excluído* | 63.25 | [9 empty] | 62.39 | 65.41 |  | 1308.2
5.21 | Tampa das válvulas | 20 | unid. | 50 | 38 | excluído* | excluído* | [10 empty] | 38.77 | 42.26 |  | 845.2
5.22 | Válvula de serviço | 20 | unid. | excluído* | 35 | 18.5 | 41 | 72.67 | 59.99 | [8 empty] | 33.54 | 43.45 |  | 869
5.23 | Suporte das válvulas | 20 | unid. | excluído* | 15 |  | 5.44 | 5.17 | [9 empty] | 26.34 | 12.99 |  | 259.8
5.24 | Tampa lateral | 20 | unid. | excluído* | 76 |  | 109.99 | 95.55 | 86.99 | [8 empty] | 71.18 | 87.94 |  | 1758.8
5.25 | Capacitor | 20 | unid. | excluído* | 50 | 25.2 | 18.25 | 18.8 | 19.6 | [8 empty] | 47.06 | 29.82 |  | 596.4
5.26 | Compressor | 20 | unid. | excluído* | 900 |  | 565.9 | 850.76 | 874.99 | [9 empty] | 797.91 |  | 15958.2
5.27 | Grade traseira | 20 | unid. | 130 | excluído* |  | excluído* | 159.1 | [9 empty] | excluído* | 144.55 |  | 2891
5.28 | Tampa superior condensadora | 20 | unid. | excluído* | 128 |  | 125 | 103.8 | 109.26 | [8 empty] | 140.48 | 121.31 |  | 2426.2
5.29 | Suporte do motor condensadora | 20 | unid. | excluído* | 98 |  | excluído* | excluído* | 90 | [8 empty] | 90.22 | 92.74 |  | 1854.8
5.30 | Motor ventilador condensadora | 20 | unid. | excluído* | 370 | 380 | excluído* | 294.16 | 488 | [8 empty] | 396.31 | 385.69 |  | 7713.8
5.31 | Reles | 20 | unid. | excluído* | 70 | excluído* | 79.99 | 49.9 | 68 | [8 empty] | 60.78 | 65.73 |  | 1314.6
6 | Taxa de manutenção corretiva por conjunto de equipamento reparado | 457 | unid. | excluído* | 188 | 285 | [11 empty] | 199.79 | 224.26 |  | 102486.82
VALOR ESTIMADO GRUPO (CIRCUNSCRIÇÃO IV) | [20 empty] | 2001700.82
VALOR TOTAL SERVIÇOS | [19 empty] | 1161691.22
VALOR TOTAL MATERIAIS | [19 empty] | 840009.6

## Circunscrição III
[20 empty] | Média ( - ) | Média ( + )
Item | Descrição | Qtde | Unidade | GH | SRV | Internet 1 | Internet 2 | Internet 3 | BP1 | BP2 | BP3 | BP4 | BP5 | BP6 | BP7 | BP8 | Ata 016/2019 | Média | Desvio | D. Padrão | D. Padrão
[18 empty] | Aritmética | Padrão | Mínimo | Máximo
[20 empty] | Aceitável | Aceitável
1 | Manutenção Preventiva – Tipo Split
2020-01-01 | Manutenção Preventiva por Equipamento | 260 | unid. | 1300 | 450 |  |  |  | 654.07 | 593.21 | 563.65 | 520.14 | 489.44 | 452.02 | 448.51 | 414.9 | 259.89 | 558.71 | 266.73 | 291.98 | 825.44
2 | Instalação e Substituição de Condicionadores tipo Split
2020-01-02 | Retirada e Instalação de condicionador Split | 50 | unid. | 1200 | 800 |  |  |  | 1350 | 1000 | 960 | 1590 | 887.86 | 1168 | 1450 |  | 894.36 | 1130.02 | 266.17 | 863.85 | 1396.19
2020-02-02 | PCI Evaporadora | 50 | unid. | 980.8 | 650 | 408.95 | 616.75 | 542.06 | BP1: 1200 | 510.93 | 701.36 | 283.92 | 417.44 | 985.28
2020-03-02 | Placa de Comando de Condensadora | 40 | unid. | 800 | 725 | 680 | 613.95 | 740.75 | 1328.99 | 1200 | 612 | 579.2 | 769.69 | 1980 |  |  | 783.97 | 901.13 | 410.42 | 490.71 | 1311.55
2020-04-02 | Instalação de tubulação ou mangueira para drenos | 300 | metro | 120 | 150 |  |  |  | BP1: 166.67; BP2: 274.5; BP3: 252 | 119.83 | 180.5 | 66.95 | 113.55 | 247.45
2020-05-02 | Isolante térmico para tubos de cobre 1/4” | 150 | metro | 4.5 | 3.5 | 3.5 | [10 empty] | 3.02 | 3.63 | 0.62 | 3.01 | 4.25
2020-06-02 | Isolante térmico para tubos de cobre 3/8” | 150 | metro | 6.7 | 3.55 | 4.4 |  |  | BP1: 5.63; BP2: 5.49; BP3: 3 | 6.28 | 5.01 | 1.39 | 3.62 | 6.4
2020-07-02 | Isolante térmico para tubos de cobre 1/2” | 150 | metro | 19.5 | 3.85 | 3.7 |  |  | BP1: 6.47; BP2: 6.49 | 20.83 | 10.14 | 7.87 | 2.27 | 18.01
2020-08-02 | Isolante térmico para tubos de cobre 5/8” | 150 | metro | 17 | 4.2 | [11 empty] | 10.29 | 10.5 | 6.4 | 4.1 | 16.9
2020-09-02 | Isolante térmico para tubos de cobre 3/4” | 150 | metro | 18.5 | 4.25 | 3.75 | [10 empty] | 12.16 | 9.67 | 7.04 | 2.63 | 16.71
2020-10-02 | Tubulação de cobre nas medidas 1/4” | 150 | metro | 15.5 | 42.5 | 15.14 | 12.52 | 13.27 | [8 empty] | 21.83 | 20.13 | 11.44 | 8.69 | 31.57
2020-11-02 | Tubulação de cobre nas medidas 3/8” | 150 | metro | 43.5 | 42.5 | 9.39 | 9.8 | [9 empty] | 26.54 | 26.35 | 16.71 | 9.64 | 43.06
2020-12-02 | Tubulação de cobre nas medidas 1/2” | 150 | metro | 35.8 | 42.5 | 15.14 | 12.52 | 13.27 | [8 empty] | 20.94 | 23.36 | 12.76 | 10.6 | 36.12
2.13 | Tubulação de cobre nas medidas 5/8” | 150 | metro | 42.8 | 42.5 | 17 | 16.07 | 15.94 | [8 empty] | 32.23 | 27.76 | 13.08 | 14.68 | 40.84
2.14 | Tubulação de cobre nas medidas 3/4” | 150 | metro | 47.9 | 42.5 | 19.2 | 19.94 | [9 empty] | 34.66 | 32.84 | 13 | 19.84 | 45.84
2.15 | Bombas para drenos até 30.000 BTU´s | 10 | unid. | 760 | 520 | 492.1 | 462 | 462 | BP1: 540; BP2: 762 | 584.19 | 572.79 | 123 | 449.79 | 695.79
2.16 | Bombas para drenos acima de 30.000 BTU´s | 10 | unid. | 830 | 580 | 454.99 | 595 | 595 | BP1: 540; BP2: 762; BP3: 1650 | 899.74 | 767.41 | 361.3 | 406.11 | 1128.71
2.17 | Suportes mão francesa com calço de borracha para fixação da condensadora na parede | 50 | unid. | 80 | 35.5 | 47.99 | 34.99 | 57.99 | 71.61 | 108.6 | 88.94 | 119.21 | 64 | 70.99 |  |  | 73.51 | 71.11 | 26.03 | 45.08 | 97.14
2.18 | Calço de borracha (vibra stop) para fixação de condensadora em piso | 50 | unid. | 40.5 | 8.5 | 6.04 | 4.69 | 5.22 | BP1: 53.15; BP2: 67; BP3: 8; BP4: 23.62 | 29.06 | 24.58 | 22.45 | 2.13 | 47.03
2.19 | Fechamento dos furos executados para instalação/remoção do split | 50 | unid. | 317 | 150 | [11 empty] | 412.75 | 293.25 | 132.98 | 160.27 | 426.23
3 | Serviços complementares
2020-01-03 | Carga de gás freon R22 e gás R410 com teste de pressão (por aparelho) | 241 | unid. | 760 | 380 |  |  |  | 570 | 750 | 230 | 250 | 900 | 550 | 570 | 950 | 251.88 | 560.17 | 260.08 | 300.09 | 820.25
2020-02-03 | Gás 141B para limpeza (por aparelho) | 80 | unid. | 270 | 720 |  |  |  | BP1: 778.89 | 168.82 | 484.43 | 309.73 | 174.7 | 794.16
2020-03-03 | Nitrogênio (por aparelho) | 241 | unid. | 37 | 255 | [11 empty] | 290.63 | 194.21 | 137.31 | 56.9 | 331.52
2020-04-03 | Limpeza do sistema dos condicionantes (por aparelho) | 241 | unid. | 420 | 450 | [11 empty] | 278.42 | 382.81 | 91.64 | 291.17 | 474.45
2020-05-03 | Pintura do chassi eliminação de foco de ferrugem aplicação de anticorrosivo | 241 | unid. | 250 | 215 |  |  |  | 250 | 300 | 294.93 | 250 | 200 | 225 | 399 |  | 124.88 | 250.88 | 72.05 | 178.83 | 322.93
2020-06-03 | Serviços ou reparos de alimentação elétrica | 100 | unid. | 280 | 235 |  |  |  | BP1: 300; BP2: 150 | 200.76 | 233.15 | 60.48 | 172.67 | 293.63
4 | Peças
2020-01-04 | Motor de ventilação | 400 | unid. | 430 | 385 | 339.89 | 353.19 | 220.4 | 488.58 | 342 | 385.71 | 406.76 | 398 | 450 | 433.33 | 350 | 321.72 | 378.9 | 66.02 | 312.88 | 444.92
2020-02-04 | Bobina de válvula reversora | 40 | unid. | 230 | 265 | 120 | 50.45 | 68 | BP1: 234.37; BP2: 280; BP3: 200 | 169.1 | 179.66 | 83.76 | 95.9 | 263.42
2020-03-04 | Válvula reversora completa | 40 | unid. | 630 | 355 | 254.85 | 357.8 | 458.3 | [8 empty] | 328.89 | 397.47 | 131.29 | 266.18 | 528.76
2020-04-04 | Válvula reversora | 40 | unid. | 530 | 355 | 110.1 | [10 empty] | 291.12 | 321.56 | 173.4 | 148.16 | 494.96
2020-05-04 | Turbina Springer / Consul/ Elgin/ LG | 40 | unid. | 430 | 185 | 212.3 | 195.69 | 147.28 | BP1: 366.67; BP2: 379.5; BP3: 393.18; BP4: 431 | 380.21 | 312.08 | 112.35 | 199.73 | 424.43
2020-06-04 | Turbina Gree /Komeco/ Trane | 40 | unid. | 700 | 190 | 204.05 | 160 |  | 247.9 | 197 | 240 | 366.67 | 286.7 | 309.89 | 379.5 | 270.68 | 178.12 | 286.96 | 142.12 | 144.84 | 429.08
2020-07-04 | Painel frontal Springer /Consul/ Elgin | 40 | unid. | 670 | 315 | 119.99 | [10 empty] | 289.49 | 348.62 | 231.07 | 117.55 | 579.69
2020-08-04 | Painel frontal LG/ Komeco /Trane | 40 | unid. | 650 | 420 | 473 | 550.15 | [9 empty] | 359.62 | 490.55 | 113.36 | 377.19 | 603.91
2020-09-04 | Painel frontal Eletrolux /York | 40 | unid. | 630 | 425 | [11 empty] | 298.7 | 451.23 | 167.2 | 284.03 | 618.43
2020-10-04 | Condensador | 40 | unid. | 900 | 850 | 990 | 620.55 | 1303.05 | 727 | 1350 | 700 | 1450 | 1730 | 1123.85 | 725 | 2350 | 1057.17 | 1134.04 | 476.85 | 657.19 | 1610.89
2020-11-04 | Hélice do Ventilador | 40 | unid. | 330 | 235.5 | 188.07 | 123.59 | 175.09 | BP1: 240; BP2: 247.9 | 224.08 | 220.53 | 60.79 | 159.74 | 281.32
2020-12-04 | Cabo de alimentação elétrica com plugue | 40 | unid. | 90 | 8.55 | 18.5 |  |  | BP1: 60.83; BP2: 73.33 | 41.6 | 48.8 | 31.73 | 17.07 | 80.53
4.13 | Calço de borracha antivibração | 30 | unid. | 35 | 8.95 | 22.8 | 14.6 | 19.8 | BP1: 53.15; BP2: 67; BP3: 8; BP4: 23.62 | 17.56 | 27.05 | 19.32 | 7.73 | 46.37
4.14 | Filtro secador | 30 | unid. | 80 | 18.5 | 32.99 | 59.99 | 71.77 | BP1: 40; BP2: 174.23; BP3: 59.9; BP4: 98 | 82.79 | 71.82 | 43.47 | 28.35 | 115.29
4.15 | Disjuntor | 30 | unid. | 130 | 35.8 | 31.58 | 32.66 | 34.53 | 100 | 126.5 | 130 | 106.7 | 90.58 | 90.5 | 87.52 | 143.81 | 98.91 | 88.51 | 39.78 | 48.73 | 128.29
4.16 | Contatora | 30 | unid. | 60 | 365 | 48.3 | 90.9 | 160.44 | BP1: 120; BP2: 89 | 65.2 | 124.86 | 103.53 | 21.33 | 228.39
4.17 | Canaletas de PVC para passagem de fiação | 30 | unid. | 55 | 42 | 23 | 31.9 | 37.05 | [8 empty] | 29.87 | 36.47 | 11.14 | 25.33 | 47.61
4.18 | Plugue e tomada | 30 | unid. | 35 | 9.55 | 25.39 | 31.2 | 38.35 | [8 empty] | 20.02 | 26.59 | 10.63 | 15.96 | 37.22
5 | Peças para evaporador e condensador
2020-01-05 | Bucha do coxim da turbina | 10 | unid. | 75 | 25.5 | 49.9 | 48.9 | 35.1 | [8 empty] | 46.19 | 46.77 | 16.73 | 30.04 | 63.5
2020-02-05 | Coxim da turbina | 10 | unid. | 48 | 38.9 | 23.01 | 30 | 21 | [8 empty] | 35.41 | 32.72 | 10.18 | 22.54 | 42.9
2020-03-05 | Bandeja do dreno | 10 | unid. | 48 | 265 | 134.9 | 124.99 | 194.99 | [8 empty] | 164.85 | 155.46 | 72.87 | 82.59 | 228.33
2020-04-05 | Aletas | 10 | unid. | 130 | 142.5 | 142.8 | 64.99 | 55 | [8 empty] | 74.56 | 101.64 | 41.04 | 60.6 | 142.68
2020-05-05 | Conector | 10 | unid. | 45 | 2.15 | 10.11 | 2.64 | 2.93 | [8 empty] | 46.89 | 18.29 | 21.63 | -3.34 | 39.92
2020-06-05 | Tubulação de dreno | 10 | metro | 45 | 8.55 | 3.99 | 8.97 | [9 empty] | 73.17 | 27.94 | 30.19 | -2.25 | 58.13
2020-07-05 | Suporte da evaporadora | 10 | unid. | 75 | 35.5 | 38.99 | 99 | 96.99 | [8 empty] | 53.89 | 66.56 | 28.05 | 38.51 | 94.61
2020-08-05 | Controle remoto | 10 | unid. | 315 | 65.5 | 99.99 | 85.84 | 100 | [8 empty] | 114.08 | 130.07 | 92.08 | 37.99 | 222.15
2020-09-05 | Motor Swing | 10 | unid. | 315 | 125 | 97 | 149.9 | 93.99 | [8 empty] | 153.72 | 155.77 | 81.99 | 73.78 | 237.76
2020-10-05 | Motor Ventilador Evaporadora | 10 | unid. | 530 | 286 | 292 | 185.99 | 402.95 | [8 empty] | 246.91 | 323.98 | 123.39 | 200.59 | 447.37
2020-11-05 | Trava do Motor | 10 | unid. | 23 | [12 empty] | 15.95 | 19.48 | 4.99 | 14.49 | 24.47
2020-12-05 | Placa Comando Inverter PCI principal | 10 | unid. | 750 | 650 | 499 | 449.9 | [9 empty] | 134.94 | 496.77 | 234.91 | 261.86 | 731.68
5.13 | Placa Comando Inverter PCI receptor | 10 | unid. | 400 | 750 | 159.99 | 190 | 356 | [8 empty] | 100.6 | 326.1 | 237.91 | 88.19 | 564.01
5.14 | Sensor imersão. Evaporadora | 10 | unid. | 230 | 65 | 37.43 | 45 | 49.9 | [8 empty] | 75.38 | 83.79 | 72.94 | 10.85 | 156.73
5.15 | Sensor temperatura Evaporadora | 10 | unid. | 180 | 72 | 60 | 54.99 | 80 | [8 empty] | 73.42 | 86.74 | 46.61 | 40.13 | 133.35
5.16 | Fusível | 10 | unid. | 30 | 5 | 0.34 | 0.49 | 4.13 | [8 empty] | 22.79 | 10.46 | 12.69 | -2.23 | 23.15
5.17 | Borne | 10 | unid. | 30 | 1.25 | 1.5 | 1.53 | 1.7 | [8 empty] | 15.89 | 8.65 | 11.94 | -3.29 | 20.59
5.18 | Hélice da unidade condensadora | 10 | unid. | 430 | 180 | 261 | 339.89 | 135.26 | [8 empty] | 316.77 | 277.15 | 108.35 | 168.8 | 385.5
5.19 | Coxim do compressor | 10 | unid. | 70 | 65.5 | 12.25 | 40.47 | 54.45 | [8 empty] | 31.2 | 45.65 | 21.98 | 23.67 | 67.63
5.20 | Protetor do compressor | 10 | unid. | 170 | 55 | 13.8 | 63.25 | [9 empty] | 93.31 | 79.07 | 58.23 | 20.84 | 137.3
5.21 | Tampa das válvulas | 10 | unid. | 50 | 15 | 60 | [10 empty] | 43.47 | 42.12 | 19.31 | 22.81 | 61.43
5.22 | Válvula de serviço | 10 | unid. | 180 | 18.5 | 41 | 72.67 | 59.99 | [8 empty] | 40.19 | 68.73 | 57.58 | 11.15 | 126.31
5.23 | Suporte das válvulas | 10 | unid. | 35 |  | 5.44 | 5.17 | [9 empty] | 16.73 | 15.59 | 14.02 | 1.57 | 29.61
5.24 | Tampa lateral | 10 | unid. | 190 |  | 109.99 | 95.55 | 86.99 | [8 empty] | 86.78 | 113.86 | 43.6 | 70.26 | 157.46
5.25 | Capacitor | 10 | unid. | 70 | 25.2 | 18.25 | 18.8 | 19.6 | [8 empty] | 49.09 | 33.49 | 21.38 | 12.11 | 54.87
5.26 | Compressor | 10 | unid. | 1700 |  | 565.9 | 850.76 | 874.99 | [9 empty] | 997.91 | 488.65 | 509.26 | 1486.56
5.27 | Grade traseira | 10 | unid. | 130 |  | 199 | 159.1 | [9 empty] | 66.04 | 138.54 | 56 | 82.54 | 194.54
5.28 | Tampa superior condensadora | 10 | unid. | 230 |  | 125 | 103.8 | 109.26 | [8 empty] | 146.31 | 142.87 | 51.43 | 91.44 | 194.3
5.29 | Suporte do motor condensadora | 10 | unid. | 140 |  | 74.99 | 133.96 | 90 | [8 empty] | 111.64 | 110.12 | 27.85 | 82.27 | 137.97
5.30 | Motor ventilador condensadora | 10 | unid. | 630 | 380 | 195.69 | 294.16 | 488 | [8 empty] | 412.75 | 400.1 | 151.1 | 249 | 551.2
5.31 | Reles | 10 | unid. | 98 | 45 | 79.99 | 49.9 | 68 | [8 empty] | 78.52 | 69.9 | 19.95 | 49.95 | 89.85
6 | Taxa de manutenção corretiva por conjunto de equipamento reparado | 241 | unid. | 345 | 285 | [11 empty] | 214.43 | 281.48 | 65.36 | 216.12 | 346.84
Item | Descrição | Qtde | Unidade | GH | SRV | Internet 1 | Internet 2 | Internet 3 | BP1 | BP2 | BP3 | BP4 | BP5 | BP6 | BP7 | BP8 | Ata 016/2019 | Valor
[18 empty] | Unitário Estimado |  | Subtotal
1 | Manutenção Preventiva – Tipo Split
2020-01-01 | Manutenção Preventiva por Equipamento | 260 | unid. | excluído* | 450 |  |  |  | 654.07 | 593.21 | 563.65 | 520.14 | 489.44 | 452.02 | 448.51 | 414.9 | excluído* | 509.55 |  | 132483
2 | Instalação e Substituição de Condicionadores tipo Split
2020-01-02 | Retirada e Instalação de condicionador Split | 50 | unid. | 1200 | excluído* |  |  |  | 1350 | 1000 | 960 | excluído* | 887.86 | 1168 | excluído* |  | 894.36 | 1065.75 |  | 53287.5
2020-02-02 | PCI Evaporadora | 50 | unid. | 980.8 | 650 | excluído* | 616.75 | 542.06 | BP1: excluído* | 510.93 | 660.11 |  | 33005.5
2020-03-02 | Placa de Comando de Condensadora | 40 | unid. | 800 | 725 | 680 | 613.95 | 740.75 | excluído* | 1200 | 612 | 579.2 | 769.69 | excluído* |  |  | 783.97 | 750.46 |  | 30018.4
2020-04-02 | Instalação de tubulação ou mangueira para drenos | 300 | metro | 120 | 150 |  |  |  | BP1: 166.67; BP2: excluído*; BP3: excluído* | 119.83 | 139.13 |  | 41739
2020-05-02 | Isolante térmico para tubos de cobre 1/4” | 150 | metro | excluído* | 3.5 | 3.5 | [10 empty] | 3.02 | 3.34 |  | 501
2020-06-02 | Isolante térmico para tubos de cobre 3/8” | 150 | metro | excluído* | excluído* | 4.4 |  |  | BP1: 5.63; BP2: 5.49; BP3: excluído* | 6.28 | 5.45 |  | 817.5
2020-07-02 | Isolante térmico para tubos de cobre 1/2” | 150 | metro | excluído* | 3.85 | 3.7 |  |  | BP1: 6.47; BP2: 6.49 | excluído* | 5.13 |  | 769.5
2020-08-02 | Isolante térmico para tubos de cobre 5/8” | 150 | metro | excluído* | 4.2 | [11 empty] | 10.29 | 7.25 |  | 1087.5
2020-09-02 | Isolante térmico para tubos de cobre 3/4” | 150 | metro | excluído* | 4.25 | 3.75 | [10 empty] | 12.16 | 6.72 |  | 1008
2020-10-02 | Tubulação de cobre nas medidas 1/4” | 150 | metro | 15.5 | excluído* | 15.14 | 12.52 | 13.27 | [8 empty] | 21.83 | 15.65 |  | 2347.5
2020-11-02 | Tubulação de cobre nas medidas 3/8” | 150 | metro | excluído* | 42.5 | excluído* | 9.8 | [9 empty] | 26.54 | 26.28 |  | 3942
2020-12-02 | Tubulação de cobre nas medidas 1/2” | 150 | metro | 35.8 | excluído* | 15.14 | 12.52 | 13.27 | [8 empty] | 20.94 | 19.53 |  | 2929.5
2.13 | Tubulação de cobre nas medidas 5/8” | 150 | metro | excluído* | excluído* | 17 | 16.07 | 15.94 | [8 empty] | 32.23 | 20.31 |  | 3046.5
2.14 | Tubulação de cobre nas medidas 3/4” | 150 | metro | excluído* | 42.5 | excluído* | 19.94 | [9 empty] | 34.66 | 32.37 |  | 4855.5
2.15 | Bombas para drenos até 30.000 BTU´s | 10 | unid. | excluído* | 520 | 492.1 | 462 | 462 | BP1: 540; BP2: excluído* | 584.19 | 510.05 |  | 5100.5
2.16 | Bombas para drenos acima de 30.000 BTU´s | 10 | unid. | 830 | 580 | 454.99 | 595 | 595 | BP1: 540; BP2: 762; BP3: excluído* | 899.74 | 657.09 |  | 6570.9
2.17 | Suportes mão francesa com calço de borracha para fixação da condensadora na parede | 50 | unid. | 80 | excluído* | 47.99 | excluído* | 57.99 | 71.61 | excluído* | 88.94 | excluído* | 64 | 70.99 |  |  | 73.51 | 69.38 |  | 3469
2.18 | Calço de borracha (vibra stop) para fixação de condensadora em piso | 50 | unid. | 40.5 | 8.5 | 6.04 | 4.69 | 5.22 | BP1: excluído*; BP2: excluído*; BP3: 8; BP4: 23.62 | 29.06 | 15.7 |  | 785
2.19 | Fechamento dos furos executados para instalação/remoção do split | 50 | unid. | 317 | excluído* | [11 empty] | 412.75 | 364.88 |  | 18244
3 | Serviços complementares
2020-01-03 | Carga de gás freon R22 e gás R410 com teste de pressão (por aparelho) | 241 | unid. | 760 | 380 |  |  |  | 570 | 750 | excluído* | excluído* | excluído* | 550 | 570 | excluído* | excluído* | 596.67 |  | 143797.47
2020-02-03 | Gás 141B para limpeza (por aparelho) | 80 | unid. | 270 | 720 |  |  |  | BP1: 778.89 | excluído* | 589.63 |  | 47170.4
2020-03-03 | Nitrogênio (por aparelho) | 241 | unid. | excluído* | 255 | [11 empty] | 290.63 | 272.82 |  | 65749.62
2020-04-03 | Limpeza do sistema dos condicionantes (por aparelho) | 241 | unid. | 420 | 450 | [11 empty] | excluído* | 435 |  | 104835
2020-05-03 | Pintura do chassi eliminação de foco de ferrugem aplicação de anticorrosivo | 241 | unid. | 250 | 215 |  |  |  | 250 | 300 | 294.93 | 250 | 200 | 225 | excluído* |  | excluído* | 248.12 |  | 59796.92
2020-06-03 | Serviços ou reparos de alimentação elétrica | 100 | unid. | 280 | 235 |  |  |  | BP1: excluído*; BP2: excluído* | 200.76 | 238.59 |  | 23859
4 | Peças
2020-01-04 | Motor de ventilação | 400 | unid. | 430 | 385 | 339.89 | 353.19 | excluído* | excluído* | 342 | 385.71 | 406.76 | 398 | excluído* | 433.33 | 350 | 321.72 | 376.87 |  | 150748
2020-02-04 | Bobina de válvula reversora | 40 | unid. | 230 | excluído* | 120 | excluído* | excluído* | BP1: 234.37; BP2: excluído*; BP3: 200 | 169.1 | 190.69 |  | 7627.6
2020-03-04 | Válvula reversora completa | 40 | unid. | excluído* | 355 | excluído* | 357.8 | 458.3 | [8 empty] | 328.89 | 375 |  | 15000
2020-04-04 | Válvula reversora | 40 | unid. | excluído* | 355 | excluído* | [10 empty] | 291.12 | 323.06 |  | 12922.4
2020-05-04 | Turbina Springer / Consul/ Elgin/ LG | 40 | unid. | excluído* | excluído* | 212.3 | excluído* | excluído* | BP1: 366.67; BP2: 379.5; BP3: 393.18; BP4: excluído* | 380.21 | 346.37 |  | 13854.8
2020-06-04 | Turbina Gree /Komeco/ Trane | 40 | unid. | excluído* | 190 | 204.05 | 160 |  | 247.9 | 197 | 240 | 366.67 | 286.7 | 309.89 | 379.5 | 270.68 | 178.12 | 252.54 |  | 10101.6
2020-07-04 | Painel frontal Springer /Consul/ Elgin | 40 | unid. | excluído* | 315 | 119.99 | [10 empty] | 289.49 | 241.49 |  | 9659.6
2020-08-04 | Painel frontal LG/ Komeco /Trane | 40 | unid. | excluído* | 420 | 473 | 550.15 | [9 empty] | excluído* | 481.05 |  | 19242
2020-09-04 | Painel frontal Eletrolux /York | 40 | unid. | excluído* | 425 | [11 empty] | 298.7 | 361.85 |  | 14474
2020-10-04 | Condensador | 40 | unid. | 900 | 850 | 990 | excluído* | 1303.05 | 727 | 1350 | 700 | 1450 | excluído* | 1123.85 | 725 | excluído* | 1057.17 | 1016.01 |  | 40640.4
2020-11-04 | Hélice do Ventilador | 40 | unid. | excluído* | 235.5 | 188.07 | excluído* | 175.09 | BP1: 240; BP2: 247.9 | 224.08 | 218.44 |  | 8737.6
2020-12-04 | Cabo de alimentação elétrica com plugue | 40 | unid. | excluído* | excluído* | 18.5 |  |  | BP1: 60.83; BP2: 73.33 | 41.6 | 48.57 |  | 1942.8
4.13 | Calço de borracha antivibração | 30 | unid. | 35 | 8.95 | 22.8 | 14.6 | 19.8 | BP1: excluído*; BP2: excluído*; BP3: 8; BP4: 23.62 | 17.56 | 18.79 |  | 563.7
4.14 | Filtro secador | 30 | unid. | 80 | excluído* | 32.99 | 59.99 | 71.77 | BP1: 40; BP2: excluído*; BP3: 59.9; BP4: 98 | 82.79 | 65.68 |  | 1970.4
4.15 | Disjuntor | 30 | unid. | excluído* | excluído* | excluído* | excluído* | excluído* | 100 | 126.5 | excluído* | 106.7 | 90.58 | 90.5 | 87.52 | excluído* | 98.91 | 100.1 |  | 3003
4.16 | Contatora | 30 | unid. | 60 | excluído* | 48.3 | 90.9 | 160.44 | BP1: 120; BP2: 89 | 65.2 | 90.55 |  | 2716.5
4.17 | Canaletas de PVC para passagem de fiação | 30 | unid. | excluído* | 42 | excluído* | 31.9 | 37.05 | [8 empty] | 29.87 | 35.21 |  | 1056.3
4.18 | Plugue e tomada | 30 | unid. | 35 | excluído* | 25.39 | 31.2 | excluído* | [8 empty] | 20.02 | 27.9 |  | 837
5 | Peças para evaporador e condensador
2020-01-05 | Bucha do coxim da turbina | 10 | unid. | excluído* | excluído* | 49.9 | 48.9 | 35.1 | [8 empty] | 46.19 | 45.02 |  | 450.2
2020-02-05 | Coxim da turbina | 10 | unid. | excluído* | 38.9 | 23.01 | 30 | excluído* | [8 empty] | 35.41 | 31.83 |  | 318.3
2020-03-05 | Bandeja do dreno | 10 | unid. | excluído* | excluído* | 134.9 | 124.99 | 194.99 | [8 empty] | 164.85 | 154.93 |  | 1549.3
2020-04-05 | Aletas | 10 | unid. | 130 | 142.5 | excluído* | 64.99 | excluído* | [8 empty] | 74.56 | 103.01 |  | 1030.1
2020-05-05 | Conector | 10 | unid. | excluído* | 2.15 | 10.11 | 2.64 | 2.93 | [8 empty] | excluído* | 4.46 |  | 44.6
2020-06-05 | Tubulação de dreno | 10 | metro | 45 | 8.55 | 3.99 | 8.97 | [9 empty] | excluído* | 16.63 |  | 166.3
2020-07-05 | Suporte da evaporadora | 10 | unid. | 75 | excluído* | 38.99 | excluído* | excluído* | [8 empty] | 53.89 | 55.96 |  | 559.6
2020-08-05 | Controle remoto | 10 | unid. | excluído* | 65.5 | 99.99 | 85.84 | 100 | [8 empty] | 114.08 | 93.08 |  | 930.8
2020-09-05 | Motor Swing | 10 | unid. | excluído* | 125 | 97 | 149.9 | 93.99 | [8 empty] | 153.72 | 123.92 |  | 1239.2
2020-10-05 | Motor Ventilador Evaporadora | 10 | unid. | excluído* | 286 | 292 | excluído* | 402.95 | [8 empty] | 246.91 | 306.97 |  | 3069.7
2020-11-05 | Trava do Motor | 10 | unid. | 23 | [12 empty] | 15.95 | 19.48 |  | 194.8
2020-12-05 | Placa Comando Inverter PCI principal | 10 | unid. | excluído* | 650 | 499 | 449.9 | [9 empty] | excluído* | 532.97 |  | 5329.7
5.13 | Placa Comando Inverter PCI receptor | 10 | unid. | 400 | excluído* | 159.99 | 190 | 356 | [8 empty] | 100.6 | 241.32 |  | 2413.2
5.14 | Sensor imersão. Evaporadora | 10 | unid. | excluído* | 65 | 37.43 | 45 | 49.9 | [8 empty] | 75.38 | 54.54 |  | 545.4
5.15 | Sensor temperatura Evaporadora | 10 | unid. | excluído* | 72 | 60 | 54.99 | 80 | [8 empty] | 73.42 | 68.08 |  | 680.8
5.16 | Fusível | 10 | unid. | excluído* | 5 | 0.34 | 0.49 | 4.13 | [8 empty] | 22.79 | 6.55 |  | 65.5
5.17 | Borne | 10 | unid. | excluído* | 1.25 | 1.5 | 1.53 | 1.7 | [8 empty] | 15.89 | 4.37 |  | 43.7
5.18 | Hélice da unidade condensadora | 10 | unid. | excluído* | 180 | 261 | 339.89 | excluído* | [8 empty] | 316.77 | 274.42 |  | 2744.2
5.19 | Coxim do compressor | 10 | unid. | excluído* | 65.5 | excluído* | 40.47 | 54.45 | [8 empty] | 31.2 | 47.91 |  | 479.1
5.20 | Protetor do compressor | 10 | unid. | excluído* | 55 | excluído* | 63.25 | [9 empty] | 93.31 | 70.52 |  | 705.2
5.21 | Tampa das válvulas | 10 | unid. | 50 | excluído* | 60 | [10 empty] | 43.47 | 51.16 |  | 511.6
5.22 | Válvula de serviço | 10 | unid. | excluído* | 18.5 | 41 | 72.67 | 59.99 | [8 empty] | 40.19 | 46.47 |  | 464.7
5.23 | Suporte das válvulas | 10 | unid. | excluído* |  | 5.44 | 5.17 | [9 empty] | 16.73 | 9.11 |  | 91.1
5.24 | Tampa lateral | 10 | unid. | excluído* |  | 109.99 | 95.55 | 86.99 | [8 empty] | 86.78 | 94.83 |  | 948.3
5.25 | Capacitor | 10 | unid. | excluído* | 25.2 | 18.25 | 18.8 | 19.6 | [8 empty] | 49.09 | 26.19 |  | 261.9
5.26 | Compressor | 10 | unid. | excluído* |  | 565.9 | 850.76 | 874.99 | [9 empty] | 763.88 |  | 7638.8
5.27 | Grade traseira | 10 | unid. | 130 |  | excluído* | 159.1 | [9 empty] | excluído* | 144.55 |  | 1445.5
5.28 | Tampa superior condensadora | 10 | unid. | excluído* |  | 125 | 103.8 | 109.26 | [8 empty] | 146.31 | 121.09 |  | 1210.9
5.29 | Suporte do motor condensadora | 10 | unid. | excluído* |  | excluído* | 133.96 | 90 | [8 empty] | 111.64 | 111.87 |  | 1118.7
5.30 | Motor ventilador condensadora | 10 | unid. | excluído* | 380 | excluído* | 294.16 | 488 | [8 empty] | 412.75 | 393.73 |  | 3937.3
5.31 | Reles | 10 | unid. | excluído* | excluído* | 79.99 | excluído* | 68 | [8 empty] | 78.52 | 75.5 |  | 755
6 | Taxa de manutenção corretiva por conjunto de equipamento reparado | 241 | unid. | 345 | 285 | [11 empty] | excluído* | 315 |  | 75915
VALOR ESTIMADO GRUPO (CIRCUNSCRIÇÃO III) | [19 empty] | 1223171.91
VALOR TOTAL SERVIÇOS | [19 empty] | 766876.91
VALOR TOTAL MATERIAIS | [19 empty] | 456295

## Circunscrição V
[20 empty] | Média ( - ) | Média ( + )
Item | Descrição | Qtde | Unidade | GH | SRV | Internet 1 | Internet 2 | Internet 3 | BP1 | BP2 | BP3 | BP4 | BP5 | BP6 | BP7 | BP8 | Ata 015/2019 | Média | Desvio | D. Padrão | D. Padrão
[18 empty] | Aritmética | Padrão | Mínimo | Máximo
[20 empty] | Aceitável | Aceitável
1 | Manutenção Preventiva – Tipo Split
2020-01-01 | Manutenção Preventiva por Equipamento | 100 | unid. | 1300 | 450 |  |  |  | 654.07 | 593.21 | 563.65 | 520.14 | 489.44 | 452.02 | 448.51 | 414.9 | 240.95 | 556.99 | 268.9 | 288.09 | 825.89
2 | Instalação e Substituição de Condicionadores tipo Split
2020-01-02 | Retirada e Instalação de condicionador Split | 35 | unid. | 1200 | 800 |  |  |  | 1350 | 1000 | 960 | 1590 | 887.86 | 1168 | 1450 |  | 829.17 | 1123.5 | 273.28 | 850.22 | 1396.78
2020-02-02 | PCI Evaporadora | 35 | unid. | 980.8 | 650 | 408.95 | 616.75 | 542.06 | BP1: 1200 | 473.68 | 696.03 | 288.4 | 407.63 | 984.43
2020-03-02 | Placa de Comando de Condensadora | 30 | unid. | 800 | 725 | 680 | 613.95 | 740.75 | 1328.99 | 1200 | 612 | 579.2 | 769.69 | 1980 |  |  | 726.82 | 896.37 | 412.23 | 484.14 | 1308.6
2020-04-02 | Instalação de tubulação ou mangueira para drenos | 200 | metro | 120 | 150 |  |  |  | BP1: 166.67; BP2: 274.5; BP3: 252 | 111.09 | 179.04 | 68.61 | 110.43 | 247.65
2020-05-02 | Isolante térmico para tubos de cobre 1/4” | 100 | metro | 4.5 | 3.5 | 3.5 | [10 empty] | 2.8 | 3.58 | 0.7 | 2.88 | 4.28
2020-06-02 | Isolante térmico para tubos de cobre 3/8” | 100 | metro | 6.7 | 3.55 | 4.4 |  |  | BP1: 5.63; BP2: 5.49; BP3: 3 | 5.82 | 4.94 | 1.33 | 3.61 | 6.27
2020-07-02 | Isolante térmico para tubos de cobre 1/2” | 100 | metro | 19.5 | 3.85 | 3.7 |  |  | BP1: 6.47; BP2: 6.49 | 19.31 | 9.89 | 7.47 | 2.42 | 17.36
2020-08-02 | Isolante térmico para tubos de cobre 5/8” | 100 | metro | 17 | 4.2 | [11 empty] | 9.54 | 10.25 | 6.43 | 3.82 | 16.68
2020-09-02 | Isolante térmico para tubos de cobre 3/4” | 100 | metro | 18.5 | 4.25 | 3.75 | [10 empty] | 11.28 | 9.45 | 6.95 | 2.5 | 16.4
2020-10-02 | Tubulação de cobre nas medidas 1/4” | 100 | metro | 15.5 | 42.5 | 15.14 | 12.52 | 13.27 | [8 empty] | 20.24 | 19.86 | 11.41 | 8.45 | 31.27
2020-11-02 | Tubulação de cobre nas medidas 3/8” | 100 | metro | 43.5 | 42.5 | 9.39 | 9.8 | [9 empty] | 24.61 | 25.96 | 16.72 | 9.24 | 42.68
2020-12-02 | Tubulação de cobre nas medidas 1/2” | 100 | metro | 35.8 | 42.5 | 15.14 | 12.52 | 13.27 | [8 empty] | 19.41 | 23.11 | 12.83 | 10.28 | 35.94
2.13 | Tubulação de cobre nas medidas 5/8” | 100 | metro | 42.8 | 42.5 | 17 | 16.07 | 15.94 | [8 empty] | 29.88 | 27.37 | 12.96 | 14.41 | 40.33
2.14 | Tubulação de cobre nas medidas 3/4” | 100 | metro | 47.9 | 42.5 | 19.2 | 19.94 | [9 empty] | 32.13 | 32.33 | 12.96 | 19.37 | 45.29
2.15 | Bombas para drenos até 30.000 BTU´s | 10 | unid. | 760 | 520 | 492.1 | 462 | 462 | BP1: 540; BP2: 762 | 541.61 | 567.46 | 123.35 | 444.11 | 690.81
2.16 | Bombas para drenos acima de 30.000 BTU´s | 10 | unid. | 830 | 580 | 454.99 | 595 | 595 | BP1: 540; BP2: 762; BP3: 1650 | 834.15 | 760.13 | 358.95 | 401.18 | 1119.08
2.17 | Suportes mão francesa com calço de borracha para fixação da condensadora na parede | 30 | unid. | 80 | 35.5 | 47.99 | 34.99 | 57.99 | 71.61 | 108.6 | 88.94 | 119.21 | 64 | 70.99 |  |  | 68.15 | 70.66 | 26.03 | 44.63 | 96.69
2.18 | Calço de borracha (vibra stop) para fixação de condensadora em piso | 30 | unid. | 40.5 | 8.5 | 6.04 | 4.69 | 5.22 | BP1: 53.15; BP2: 67; BP3: 8; BP4: 23.62 | 26.94 | 24.37 | 22.42 | 1.95 | 46.79
2.19 | Fechamento dos furos executados para instalação/remoção do split | 35 | unid. | 317 | 150 | [11 empty] | 382.66 | 283.22 | 119.95 | 163.27 | 403.17
3 | Serviços complementares
2020-01-03 | Carga de gás freon R22 e gás R410 com teste de pressão (por aparelho) | 223 | unid. | 760 | 380 |  |  |  | 570 | 750 | 230 | 250 | 900 | 550 | 570 | 950 | 233.52 | 558.5 | 262.31 | 296.19 | 820.81
2020-02-03 | Gás 141B para limpeza (por aparelho) | 50 | unid. | 270 | 720 |  |  |  | BP1: 778.89 | 156.51 | 481.35 | 313.94 | 167.41 | 795.29
2020-03-03 | Nitrogênio (por aparelho) | 223 | unid. | 37 | 255 | [11 empty] | 269.45 | 187.15 | 130.23 | 56.92 | 317.38
2020-04-03 | Limpeza do sistema dos condicionantes (por aparelho) | 223 | unid. | 420 | 450 | [11 empty] | 258.12 | 376.04 | 103.22 | 272.82 | 479.26
2020-05-03 | Pintura do chassi eliminação de foco de ferrugem aplicação de anticorrosivo | 223 | unid. | 250 | 215 |  |  |  | 250 | 300 | 294.93 | 250 | 200 | 225 | 399 |  | 115.78 | 249.97 | 73.85 | 176.12 | 323.82
2020-06-03 | Serviços ou reparos de alimentação elétrica | 100 | unid. | 280 | 235 |  |  |  | BP1: 300; BP2: 150 | 186.12 | 230.22 | 62.75 | 167.47 | 292.97
4 | Peças
2020-01-04 | Motor de ventilação | 400 | unid. | 430 | 385 | 339.89 | 353.19 | 220.4 | 488.58 | 342 | 385.71 | 406.76 | 398 | 450 | 433.33 | 350 | 298.27 | 377.22 | 67.85 | 309.37 | 445.07
2020-02-04 | Bobina de válvula reversora | 40 | unid. | 230 | 265 | 120 | 50.45 | 68 | BP1: 234.37; BP2: 280; BP3: 200 | 156.78 | 178.29 | 84.05 | 94.24 | 262.34
2020-03-04 | Válvula reversora completa | 40 | unid. | 630 | 355 | 254.85 | 357.8 | 458.3 | [8 empty] | 304.91 | 393.48 | 134.13 | 259.35 | 527.61
2020-04-04 | Válvula reversora | 40 | unid. | 530 | 355 | 110.1 | [10 empty] | 269.9 | 316.25 | 174.96 | 141.29 | 491.21
2020-05-04 | Turbina Springer / Consul/ Elgin/ LG | 40 | unid. | 430 | 185 | 212.3 | 195.69 | 147.28 | BP1: 366.67; BP2: 379.5; BP3: 393.18; BP4: 431 | 352.5 | 309.31 | 110.81 | 198.5 | 420.12
2020-06-04 | Turbina Gree /Komeco/ Trane | 40 | unid. | 700 | 190 | 204.05 | 160 |  | 247.9 | 197 | 240 | 366.67 | 286.7 | 309.89 | 379.5 | 270.68 | 165.14 | 285.96 | 142.99 | 142.97 | 428.95
2020-07-04 | Painel frontal Springer /Consul/ Elgin | 40 | unid. | 670 | 315 | 119.99 | [10 empty] | 268.39 | 343.35 | 233.1 | 110.25 | 576.45
2020-08-04 | Painel frontal LG/ Komeco /Trane | 40 | unid. | 650 | 420 | 473 | 550.15 | [9 empty] | 333.41 | 485.31 | 121.26 | 364.05 | 606.57
2020-09-04 | Painel frontal Eletrolux /York | 40 | unid. | 630 | 425 | [11 empty] | 276.93 | 443.98 | 177.3 | 266.68 | 621.28
2020-10-04 | Condensador | 40 | unid. | 900 | 850 | 990 | 620.55 | 1303.05 | 727 | 1350 | 700 | 1450 | 1730 | 1123.85 | 725 | 2350 | 980.1 | 1128.54 | 478.25 | 650.29 | 1606.79
2020-11-04 | Hélice do Ventilador | 40 | unid. | 330 | 235.5 | 188.07 | 123.59 | 175.09 | BP1: 240; BP2: 247.9 | 207.75 | 218.49 | 60.92 | 157.57 | 279.41
2020-12-04 | Cabo de alimentação elétrica com plugue | 40 | unid. | 90 | 8.55 | 18.5 |  |  | BP1: 60.83; BP2: 73.33 | 38.56 | 48.3 | 31.89 | 16.41 | 80.19
4.13 | Calço de borracha antivibração | 30 | unid. | 35 | 8.95 | 22.8 | 14.6 | 19.8 | BP1: 53.15; BP2: 67; BP3: 8; BP4: 23.62 | 16.28 | 26.92 | 19.39 | 7.53 | 46.31
4.14 | Filtro secador | 30 | unid. | 80 | 18.5 | 32.99 | 59.99 | 71.77 | BP1: 40; BP2: 174.23; BP3: 59.9; BP4: 98 | 76.76 | 71.21 | 43.34 | 27.87 | 114.55
4.15 | Disjuntor | 30 | unid. | 130 | 35.8 | 31.58 | 32.66 | 34.53 | 100 | 126.5 | 130 | 106.7 | 90.58 | 90.5 | 87.52 | 143.81 |  | 87.71 | 41.29 | 46.42 | 129
4.16 | Contatora | 30 | unid. | 60 | 365 | 48.3 | 90.9 | 160.44 | BP1: 120; BP2: 89 | 60.45 | 124.26 | 103.93 | 20.33 | 228.19
4.17 | Canaletas de PVC para passagem de fiação | 30 | unid. | 55 | 42 | 23 | 31.9 | 37.05 | [8 empty] | 27.7 | 36.11 | 11.43 | 24.68 | 47.54
4.18 | Plugue e tomada | 30 | unid. | 35 | 9.55 | 25.39 | 31.2 | 38.35 | [8 empty] | 18.56 | 26.34 | 10.83 | 15.51 | 37.17
5 | Peças para evaporador e condensador
2020-01-05 | Bucha do coxim da turbina | 10 | unid. | 75 | 25.5 | 49.9 | 48.9 | 35.1 | [8 empty] | 42.82 | 46.2 | 16.81 | 29.39 | 63.01
2020-02-05 | Coxim da turbina | 10 | unid. | 48 | 38.9 | 23.01 | 30 | 21 | [8 empty] | 32.83 | 32.29 | 10.1 | 22.19 | 42.39
2020-03-05 | Bandeja do dreno | 10 | unid. | 48 | 265 | 134.9 | 124.99 | 194.99 | [8 empty] | 152.84 | 153.45 | 72.72 | 80.73 | 226.17
2020-04-05 | Aletas | 10 | unid. | 130 | 142.5 | 142.8 | 64.99 | 55 | [8 empty] | 69.12 | 100.74 | 41.81 | 58.93 | 142.55
2020-05-05 | Conector | 10 | unid. | 45 | 2.15 | 10.11 | 2.64 | 2.93 | [8 empty] | 43.47 | 17.72 | 20.75 | -3.03 | 38.47
2020-06-05 | Tubulação de dreno | 10 | metro | 45 | 8.55 | 3.99 | 8.97 | [9 empty] | 67.84 | 26.87 | 28.23 | -1.36 | 55.1
2020-07-05 | Suporte da evaporadora | 10 | unid. | 75 | 35.5 | 38.99 | 99 | 96.99 | [8 empty] | 49.96 | 65.91 | 28.45 | 37.46 | 94.36
2020-08-05 | Controle remoto | 10 | unid. | 310 | 65.5 | 99.99 | 85.84 | 100 | [8 empty] | 105.77 | 127.85 | 90.41 | 37.44 | 218.26
2020-09-05 | Motor Swing | 10 | unid. | 315 | 125 | 97 | 149.9 | 93.99 | [8 empty] | 142.51 | 153.9 | 82.17 | 71.73 | 236.07
2020-10-05 | Motor Ventilador Evaporadora | 10 | unid. | 530 | 286 | 292 | 185.99 | 402.95 | [8 empty] | 228.92 | 320.98 | 125.83 | 195.15 | 446.81
2020-11-05 | Trava do Motor | 10 | unid. | 23 | [12 empty] | 14.79 | 18.9 | 5.81 | 13.09 | 24.71
2020-12-05 | Placa Comando Inverter PCI principal | 10 | unid. | 750 | 650 | 499 | 449.9 | [9 empty] | 125.1 | 494.8 | 238.71 | 256.09 | 733.51
5.13 | Placa Comando Inverter PCI receptor | 10 | unid. | 400 | 750 | 159.99 | 190 | 356 | [8 empty] | 93.27 | 324.88 | 239.32 | 85.56 | 564.2
5.14 | Sensor imersão. Evaporadora | 10 | unid. | 230 | 65 | 37.43 | 45 | 49.9 | [8 empty] | 69.88 | 82.87 | 73.1 | 9.77 | 155.97
5.15 | Sensor temperatura Evaporadora | 10 | unid. | 180 | 72 | 60 | 54.99 | 80 | [8 empty] | 68.07 | 85.84 | 46.96 | 38.88 | 132.8
5.16 | Fusível | 10 | unid. | 30 | 5 | 0.34 | 0.49 | 4.13 | [8 empty] | 21.13 | 10.18 | 12.38 | -2.2 | 22.56
5.17 | Borne | 10 | unid. | 30 | 1.25 | 1.5 | 1.53 | 1.7 | [8 empty] | 14.74 | 8.45 | 11.81 | -3.36 | 20.26
5.18 | Hélice da unidade condensadora | 10 | unid. | 430 | 180 | 261 | 339.89 | 135.26 | [8 empty] | 293.68 | 273.31 | 107.07 | 166.24 | 380.38
5.19 | Coxim do compressor | 10 | unid. | 70 | 65.5 | 12.25 | 40.47 | 54.45 | [8 empty] | 28.93 | 45.27 | 22.3 | 22.97 | 67.57
5.20 | Protetor do compressor | 10 | unid. | 170 | 55 | 13.8 | 63.25 | [9 empty] | 86.51 | 77.71 | 57.89 | 19.82 | 135.6
5.21 | Tampa das válvulas | 10 | unid. | 50 | 15 | 60 | [10 empty] | 40.3 | 41.33 | 19.31 | 22.02 | 60.64
5.22 | Válvula de serviço | 10 | unid. | 180 | 18.5 | 41 | 72.67 | 59.99 | [8 empty] | 37.26 | 68.24 | 57.89 | 10.35 | 126.13
5.23 | Suporte das válvulas | 10 | unid. | 35 |  | 5.44 | 5.17 | [9 empty] | 15.51 | 15.28 | 14 | 1.28 | 29.28
5.24 | Tampa lateral | 10 | unid. | 190 |  | 109.99 | 95.55 | 86.99 | [8 empty] | 80.45 | 112.6 | 44.66 | 67.94 | 157.26
5.25 | Capacitor | 10 | unid. | 70 | 25.2 | 18.25 | 18.8 | 19.6 | [8 empty] | 45.51 | 32.89 | 20.9 | 11.99 | 53.79
5.26 | Compressor | 10 | unid. | 1700 |  | 565.9 | 850.76 | 874.99 | [9 empty] | 997.91 | 488.65 | 509.26 | 1486.56
5.27 | Grade traseira | 10 | unid. | 130 |  | 199 | 159.1 | [9 empty] | 61.23 | 137.33 | 58.09 | 79.24 | 195.42
5.28 | Tampa superior condensadora | 10 | unid. | 230 |  | 125 | 103.8 | 109.26 | [8 empty] | 135.65 | 140.74 | 51.47 | 89.27 | 192.21
5.29 | Suporte do motor condensadora | 10 | unid. | 140 |  | 74.99 | 133.96 | 90 | [8 empty] | 103.5 | 108.49 | 27.98 | 80.51 | 136.47
5.30 | Motor ventilador condensadora | 10 | unid. | 630 | 380 | 195.69 | 294.16 | 488 | [8 empty] | 382.66 | 395.09 | 151.09 | 244 | 546.18
5.31 | Reles | 10 | unid. | 98 | 45 | 79.99 | 49.9 | 68 | [8 empty] | 72.8 | 68.95 | 19.59 | 49.36 | 88.54
6 | Taxa de manutenção corretiva por conjunto de equipamento reparado | 223 | unid. | 345 | 285 | [11 empty] | 198.79 | 276.26 | 73.5 | 202.76 | 349.76
Item | Descrição | Qtde | Unidade | GH | SRV | Internet 1 | Internet 2 | Internet 3 | BP1 | BP2 | BP3 | BP4 | BP5 | BP6 | BP7 | BP8 | Ata 015/2019 | Valor
[18 empty] | Unitário Estimado |  | Subtotal
1 | Manutenção Preventiva – Tipo Split
2020-01-01 | Manutenção Preventiva por Equipamento | 100 | unid. | excluído* | 450 |  |  |  | 654.07 | 593.21 | 563.65 | 520.14 | 489.44 | 452.02 | 448.51 | 414.9 | excluído* | 509.55 |  | 50955
2 | Instalação e Substituição de Condicionadores tipo Split
2020-01-02 | Retirada e Instalação de condicionador Split | 35 | unid. | 1200 | excluído* |  |  |  | 1350 | 1000 | 960 | excluído* | 887.86 | 1168 | excluído* |  | excluído* | 1094.31 |  | 38300.85
2020-02-02 | PCI Evaporadora | 35 | unid. | 980.8 | 650 | 408.95 | 616.75 | 542.06 | BP1: excluído* | 473.68 | 612.04 |  | 21421.4
2020-03-02 | Placa de Comando de Condensadora | 30 | unid. | 800 | 725 | 680 | 613.95 | 740.75 | excluído* | 1200 | 612 | 579.2 | 769.69 | excluído* |  |  | 726.82 | 744.74 |  | 22342.2
2020-04-02 | Instalação de tubulação ou mangueira para drenos | 200 | metro | 120 | 150 |  |  |  | BP1: 166.67; BP2: excluído*; BP3: excluído* | 111.09 | 136.94 |  | 27388
2020-05-02 | Isolante térmico para tubos de cobre 1/4” | 100 | metro | excluído* | 3.5 | 3.5 | [10 empty] | excluído* | 3.5 |  | 350
2020-06-02 | Isolante térmico para tubos de cobre 3/8” | 100 | metro | excluído* | excluído* | 4.4 |  |  | BP1: 5.63; BP2: 5.49; BP3: excluído* | 5.82 | 5.34 |  | 534
2020-07-02 | Isolante térmico para tubos de cobre 1/2” | 100 | metro | excluído* | 3.85 | 3.7 |  |  | BP1: 6.47; BP2: 6.49 | excluído* | 5.13 |  | 513
2020-08-02 | Isolante térmico para tubos de cobre 5/8” | 100 | metro | excluído* | 4.2 | [11 empty] | 9.54 | 6.87 |  | 687
2020-09-02 | Isolante térmico para tubos de cobre 3/4” | 100 | metro | excluído* | 4.25 | 3.75 | [10 empty] | 11.28 | 6.43 |  | 643
2020-10-02 | Tubulação de cobre nas medidas 1/4” | 100 | metro | 15.5 | excluído* | 15.14 | 12.52 | 13.27 | [8 empty] | 20.24 | 15.33 |  | 1533
2020-11-02 | Tubulação de cobre nas medidas 3/8” | 100 | metro | excluído* | 42.5 | 9.39 | 9.8 | [9 empty] | 24.61 | 21.58 |  | 2158
2020-12-02 | Tubulação de cobre nas medidas 1/2” | 100 | metro | 35.8 | excluído* | 15.14 | 12.52 | 13.27 | [8 empty] | 19.41 | 19.23 |  | 1923
2.13 | Tubulação de cobre nas medidas 5/8” | 100 | metro | excluído* | excluído* | 17 | 16.07 | 15.94 | [8 empty] | 29.88 | 19.72 |  | 1972
2.14 | Tubulação de cobre nas medidas 3/4” | 100 | metro | excluído* | 42.5 | excluído* | 19.94 | [9 empty] | 32.13 | 31.52 |  | 3152
2.15 | Bombas para drenos até 30.000 BTU´s | 10 | unid. | excluído* | 520 | 492.1 | 462 | 462 | BP1: 540; BP2: excluído* | 541.61 | 502.95 |  | 5029.5
2.16 | Bombas para drenos acima de 30.000 BTU´s | 10 | unid. | 830 | 580 | 454.99 | 595 | 595 | BP1: 540; BP2: 762; BP3: excluído* | 834.15 | 648.89 |  | 6488.9
2.17 | Suportes mão francesa com calço de borracha para fixação da condensadora na parede | 30 | unid. | 80 | excluído* | 47.99 | excluído* | 57.99 | 71.61 | excluído* | 88.94 | excluído* | 64 | 70.99 |  |  | 68.15 | 68.71 |  | 2061.3
2.18 | Calço de borracha (vibra stop) para fixação de condensadora em piso | 30 | unid. | 40.5 | 8.5 | 6.04 | 4.69 | 5.22 | BP1: excluído*; BP2: excluído*; BP3: 8; BP4: 23.62 | 26.94 | 15.44 |  | 463.2
2.19 | Fechamento dos furos executados para instalação/remoção do split | 35 | unid. | 317 | excluído* | [11 empty] | 382.66 | 349.83 |  | 12244.05
3 | Serviços complementares
2020-01-03 | Carga de gás freon R22 e gás R410 com teste de pressão (por aparelho) | 223 | unid. | 760 | 380 |  |  |  | 570 | 750 | excluído* | excluído* | excluído* | 550 | 570 | excluído* | excluído* | 596.67 |  | 133057.41
2020-02-03 | Gás 141B para limpeza (por aparelho) | 50 | unid. | 270 | 720 |  |  |  | BP1: 778.89 | excluído* | 589.63 |  | 29481.5
2020-03-03 | Nitrogênio (por aparelho) | 223 | unid. | excluído* | 255 | [11 empty] | 269.45 | 262.23 |  | 58477.29
2020-04-03 | Limpeza do sistema dos condicionantes (por aparelho) | 223 | unid. | 420 | 450 | [11 empty] | excluído* | 435 |  | 97005
2020-05-03 | Pintura do chassi eliminação de foco de ferrugem aplicação de anticorrosivo | 223 | unid. | 250 | 215 |  |  |  | 250 | 300 | 294.93 | 250 | 200 | 225 | excluído* |  | excluído* | 248.12 |  | 55330.76
2020-06-03 | Serviços ou reparos de alimentação elétrica | 100 | unid. | 280 | 235 |  |  |  | BP1: excluído*; BP2: excluído* | 186.12 | 233.71 |  | 23371
4 | Peças
2020-01-04 | Motor de ventilação | 400 | unid. | 430 | 385 | 339.89 | 353.19 | excluído* | excluído* | 342 | 385.71 | 406.76 | 398 | excluído* | 433.33 | 350 | excluído* | 382.39 |  | 152956
2020-02-04 | Bobina de válvula reversora | 40 | unid. | 230 | excluído* | 120 | excluído* | excluído* | BP1: 234.37; BP2: excluído*; BP3: 200 | 156.78 | 188.23 |  | 7529.2
2020-03-04 | Válvula reversora completa | 40 | unid. | excluído* | 355 | excluído* | 357.8 | 458.3 | [8 empty] | 304.91 | 369 |  | 14760
2020-04-04 | Válvula reversora | 40 | unid. | excluído* | 355 | excluído* | [10 empty] | 269.9 | 312.45 |  | 12498
2020-05-04 | Turbina Springer / Consul/ Elgin/ LG | 40 | unid. | excluído* | excluído* | 212.3 | excluído* | excluído* | BP1: 366.67; BP2: 379.5; BP3: 393.18; BP4: excluído* | 352.5 | 340.83 |  | 13633.2
2020-06-04 | Turbina Gree /Komeco/ Trane | 40 | unid. | excluído* | 190 | 204.05 | 160 |  | 247.9 | 197 | 240 | 366.67 | 286.7 | 309.89 | 379.5 | 270.68 | 165.14 | 251.46 |  | 10058.4
2020-07-04 | Painel frontal Springer /Consul/ Elgin | 40 | unid. | excluído* | 315 | 119.99 | [10 empty] | 268.39 | 234.46 |  | 9378.4
2020-08-04 | Painel frontal LG/ Komeco /Trane | 40 | unid. | excluído* | 420 | 473 | 550.15 | [9 empty] | excluído* | 481.05 |  | 19242
2020-09-04 | Painel frontal Eletrolux /York | 40 | unid. | excluído* | 425 | [11 empty] | 276.93 | 350.97 |  | 14038.8
2020-10-04 | Condensador | 40 | unid. | 900 | 850 | 990 | excluído* | 1303.05 | 727 | 1350 | 700 | 1450 | excluído* | 1123.85 | 725 | excluído* | 980.1 | 1009 |  | 40360
2020-11-04 | Hélice do Ventilador | 40 | unid. | excluído* | 235.5 | 188.07 | excluído* | 175.09 | BP1: 240; BP2: 247.9 | 207.75 | 215.72 |  | 8628.8
2020-12-04 | Cabo de alimentação elétrica com plugue | 40 | unid. | excluído* | excluído* | 18.5 |  |  | BP1: 60.83; BP2: 73.33 | 38.56 | 47.81 |  | 1912.4
4.13 | Calço de borracha antivibração | 30 | unid. | 35 | 8.95 | 22.8 | 14.6 | 19.8 | BP1: excluído*; BP2: excluído*; BP3: 8; BP4: 23.62 | 16.28 | 18.63 |  | 558.9
4.14 | Filtro secador | 30 | unid. | 80 | excluído* | 32.99 | 59.99 | 71.77 | BP1: 40; BP2: excluído*; BP3: 59.9; BP4: 98 | 76.76 | 64.93 |  | 1947.9
4.15 | Disjuntor | 30 | unid. | excluído* | excluído* | excluído* | excluído* | excluído* | 100 | 126.5 | excluído* | 106.7 | 90.58 | 90.5 | 87.52 | excluído* |  | 100.3 |  | 3009
4.16 | Contatora | 30 | unid. | 60 | excluído* | 48.3 | 90.9 | 160.44 | BP1: 120; BP2: 89 | 60.45 | 89.87 |  | 2696.1
4.17 | Canaletas de PVC para passagem de fiação | 30 | unid. | excluído* | 42 | excluído* | 31.9 | 37.05 | [8 empty] | 27.7 | 34.66 |  | 1039.8
4.18 | Plugue e tomada | 30 | unid. | 35 | excluído* | 25.39 | 31.2 | excluído* | [8 empty] | 18.56 | 27.54 |  | 826.2
5 | Peças para evaporador e condensador
2020-01-05 | Bucha do coxim da turbina | 10 | unid. | excluído* | excluído* | 49.9 | 48.9 | 35.1 | [8 empty] | 42.82 | 44.18 |  | 441.8
2020-02-05 | Coxim da turbina | 10 | unid. | excluído* | 38.9 | 23.01 | 30 | excluído* | [8 empty] | 32.83 | 31.19 |  | 311.9
2020-03-05 | Bandeja do dreno | 10 | unid. | excluído* | excluído* | 134.9 | 124.99 | 194.99 | [8 empty] | 152.84 | 151.93 |  | 1519.3
2020-04-05 | Aletas | 10 | unid. | 130 | 142.5 | excluído* | 64.99 | excluído* | [8 empty] | 69.12 | 101.65 |  | 1016.5
2020-05-05 | Conector | 10 | unid. | excluído* | 2.15 | 10.11 | 2.64 | 2.93 | [8 empty] | excluído* | 4.46 |  | 44.6
2020-06-05 | Tubulação de dreno | 10 | metro | 45 | 8.55 | 3.99 | 8.97 | [9 empty] | excluído* | 16.63 |  | 166.3
2020-07-05 | Suporte da evaporadora | 10 | unid. | 75 | excluído* | 38.99 | excluído* | excluído* | [8 empty] | 49.96 | 54.65 |  | 546.5
2020-08-05 | Controle remoto | 10 | unid. | excluído* | 65.5 | 99.99 | 85.84 | 100 | [8 empty] | 105.77 | 91.42 |  | 914.2
2020-09-05 | Motor Swing | 10 | unid. | excluído* | 125 | 97 | 149.9 | 93.99 | [8 empty] | 142.51 | 121.68 |  | 1216.8
2020-10-05 | Motor Ventilador Evaporadora | 10 | unid. | excluído* | 286 | 292 | excluído* | 402.95 | [8 empty] | 228.92 | 302.47 |  | 3024.7
2020-11-05 | Trava do Motor | 10 | unid. | 23 | [12 empty] | 14.79 | 18.9 |  | 189
2020-12-05 | Placa Comando Inverter PCI principal | 10 | unid. | excluído* | 650 | 499 | 449.9 | [9 empty] | excluído* | 532.97 |  | 5329.7
5.13 | Placa Comando Inverter PCI receptor | 10 | unid. | 400 | excluído* | 159.99 | 190 | 356 | [8 empty] | 93.27 | 239.85 |  | 2398.5
5.14 | Sensor imersão. Evaporadora | 10 | unid. | excluído* | 65 | 37.43 | 45 | 49.9 | [8 empty] | 69.88 | 53.44 |  | 534.4
5.15 | Sensor temperatura Evaporadora | 10 | unid. | excluído* | 72 | 60 | 54.99 | 80 | [8 empty] | 68.07 | 67.01 |  | 670.1
5.16 | Fusível | 10 | unid. | excluído* | 5 | 0.34 | 0.49 | 4.13 | [8 empty] | 21.13 | 6.22 |  | 62.2
5.17 | Borne | 10 | unid. | excluído* | 1.25 | 1.5 | 1.53 | 1.7 | [8 empty] | 14.74 | 4.14 |  | 41.4
5.18 | Hélice da unidade condensadora | 10 | unid. | excluído* | 180 | 261 | 339.89 | excluído* | [8 empty] | 293.68 | 268.64 |  | 2686.4
5.19 | Coxim do compressor | 10 | unid. | excluído* | 65.5 | excluído* | 40.47 | 54.45 | [8 empty] | 28.93 | 47.34 |  | 473.4
5.20 | Protetor do compressor | 10 | unid. | excluído* | 55 | excluído* | 63.25 | [9 empty] | 86.51 | 68.25 |  | 682.5
5.21 | Tampa das válvulas | 10 | unid. | 50 | excluído* | 60 | [10 empty] | 40.3 | 50.1 |  | 501
5.22 | Válvula de serviço | 10 | unid. | excluído* | 18.5 | 41 | 72.67 | 59.99 | [8 empty] | 37.26 | 45.88 |  | 458.8
5.23 | Suporte das válvulas | 10 | unid. | excluído* |  | 5.44 | 5.17 | [9 empty] | 15.51 | 8.71 |  | 87.1
5.24 | Tampa lateral | 10 | unid. | excluído* |  | 109.99 | 95.55 | 86.99 | [8 empty] | 80.45 | 93.25 |  | 932.5
5.25 | Capacitor | 10 | unid. | excluído* | 25.2 | 18.25 | 18.8 | 19.6 | [8 empty] | 45.51 | 25.47 |  | 254.7
5.26 | Compressor | 10 | unid. | excluído* |  | 565.9 | 850.76 | 874.99 | [9 empty] | 763.88 |  | 7638.8
5.27 | Grade traseira | 10 | unid. | 130 |  | excluído* | 159.1 | [9 empty] | excluído* | 144.55 |  | 1445.5
5.28 | Tampa superior condensadora | 10 | unid. | excluído* |  | 125 | 103.8 | 109.26 | [8 empty] | 135.65 | 118.43 |  | 1184.3
5.29 | Suporte do motor condensadora | 10 | unid. | excluído* |  | excluído* | 133.96 | 90 | [8 empty] | 103.5 | 109.15 |  | 1091.5
5.30 | Motor ventilador condensadora | 10 | unid. | excluído* | 380 | excluído* | 294.16 | 488 | [8 empty] | 382.66 | 386.21 |  | 3862.1
5.31 | Reles | 10 | unid. | excluído* | excluído* | 79.99 | 49.9 | 68 | [8 empty] | 72.8 | 67.67 |  | 676.7
6 | Taxa de manutenção corretiva por conjunto de equipamento reparado | 223 | unid. | 345 | 285 | [11 empty] | excluído* | 315 |  | 70245
VALOR ESTIMADO GRUPO (CIRCUNSCRIÇÃO V) | [19 empty] | 1022603.66
VALOR TOTAL SERVIÇOS | [19 empty] | 595855.86
VALOR TOTAL MATERIAIS | [19 empty] | 426747.8

## Circunscrição VI
[20 empty] | Média ( - ) | Média ( + )
Item | Descrição | Qtde | Unidade | GH | SRV | Internet 1 | Internet 2 | Internet 3 | BP1 | BP2 | BP3 | BP4 | BP5 | BP6 | BP7 | BP8 | Ata 015/2019 | Média | Desvio | D. Padrão | D. Padrão
[18 empty] | Aritmética | Padrão | Mínimo | Máximo
[20 empty] | Aceitável | Aceitável
1 | Manutenção Preventiva – Tipo Split
2020-01-01 | Manutenção Preventiva por Equipamento | 160 | unid. | 1300 | 450 |  |  |  | 654.07 | 593.21 | 563.65 | 520.14 | 489.44 | 452.02 | 448.51 | 414.9 | 223.84 | 555.43 | 270.95 | 284.48 | 826.38
2 | Instalação e Substituição de Condicionadores tipo Split
2020-01-02 | Retirada e Instalação de condicionador Split | 35 | unid. | 1200 | 800 |  |  |  | 1350 | 1000 | 960 | 1590 | 887.86 | 1168 | 1450 |  | 770.29 | 1117.62 | 280.86 | 836.76 | 1398.48
2020-02-02 | PCI Evaporadora | 35 | unid. | 980.8 | 650 | 408.95 | 616.75 | 542.06 | BP1: 1200 | 440.05 | 691.23 | 292.96 | 398.27 | 984.19
2020-03-02 | Placa de Comando de Condensadora | 30 | unid. | 800 | 725 | 680 | 613.95 | 740.75 | 1328.99 | 1200 | 612 | 579.2 | 769.69 | 1980 |  |  | 675.21 | 892.07 | 414.43 | 477.64 | 1306.5
2020-04-02 | Instalação de tubulação ou mangueira para drenos | 200 | metro | 120 | 150 |  |  |  | BP1: 166.67; BP2: 274.5; BP3: 252 | 103.2 | 177.73 | 70.23 | 107.5 | 247.96
2020-05-02 | Isolante térmico para tubos de cobre 1/4” | 100 | metro | 4.5 | 3.5 | 3.5 | [10 empty] | 2.6 | 3.53 | 0.78 | 2.75 | 4.31
2020-06-02 | Isolante térmico para tubos de cobre 3/8” | 100 | metro | 6.7 | 3.55 | 4.4 |  |  | BP1: 5.63; BP2: 5.49; BP3: 3 | 5.41 | 4.88 | 1.29 | 3.59 | 6.17
2020-07-02 | Isolante térmico para tubos de cobre 1/2” | 100 | metro | 19.5 | 3.85 | 3.7 |  |  | BP1: 6.47; BP2: 6.49 | 17.94 | 9.66 | 7.14 | 2.52 | 16.8
2020-08-02 | Isolante térmico para tubos de cobre 5/8” | 100 | metro | 17 | 4.2 | [11 empty] | 8.86 | 10.02 | 6.48 | 3.54 | 16.5
2020-09-02 | Isolante térmico para tubos de cobre 3/4” | 100 | metro | 18.5 | 4.25 | 3.75 | [10 empty] | 10.48 | 9.25 | 6.89 | 2.36 | 16.14
2020-10-02 | Tubulação de cobre nas medidas 1/4” | 100 | metro | 15.5 | 42.5 | 15.14 | 12.52 | 13.27 | [8 empty] | 18.81 | 19.62 | 11.42 | 8.2 | 31.04
2020-11-02 | Tubulação de cobre nas medidas 3/8” | 100 | metro | 43.5 | 42.5 | 9.39 | 9.8 | [9 empty] | 22.86 | 25.61 | 16.78 | 8.83 | 42.39
2020-12-02 | Tubulação de cobre nas medidas 1/2” | 100 | metro | 35.8 | 42.5 | 15.14 | 12.52 | 13.27 | [8 empty] | 18.03 | 22.88 | 12.92 | 9.96 | 35.8
2.13 | Tubulação de cobre nas medidas 5/8” | 100 | metro | 42.8 | 42.5 | 17 | 16.07 | 15.94 | [8 empty] | 27.76 | 27.01 | 12.9 | 14.11 | 39.91
2.14 | Tubulação de cobre nas medidas 3/4” | 100 | metro | 47.9 | 42.5 | 19.2 | 19.94 | [9 empty] | 29.85 | 31.88 | 13.01 | 18.87 | 44.89
2.15 | Bombas para drenos até 30.000 BTU´s | 10 | unid. | 760 | 520 | 492.1 | 462 | 462 | BP1: 540; BP2: 762 | 503.15 | 562.66 | 125.24 | 437.42 | 687.9
2.16 | Bombas para drenos acima de 30.000 BTU´s | 10 | unid. | 830 | 580 | 454.99 | 595 | 595 | BP1: 540; BP2: 762; BP3: 1650 | 774.92 | 753.55 | 357.97 | 395.58 | 1111.52
2.17 | Suportes mão francesa com calço de borracha para fixação da condensadora na parede | 30 | unid. | 80 | 35.5 | 47.99 | 34.99 | 57.99 | 71.61 | 108.6 | 88.94 | 119.21 | 64 | 70.99 |  |  | 63.31 | 70.26 | 26.11 | 44.15 | 96.37
2.18 | Calço de borracha (vibra stop) para fixação de condensadora em piso | 30 | unid. | 40.5 | 8.5 | 6.04 | 4.69 | 5.22 | BP1: 53.15; BP2: 67; BP3: 8; BP4: 23.62 | 25.03 | 24.18 | 22.4 | 1.78 | 46.58
2.19 | Fechamento dos furos executados para instalação/remoção do split | 35 | unid. | 317 | 150 | [11 empty] | 355.49 | 274.16 | 109.24 | 164.92 | 383.4
3 | Serviços complementares
2020-01-03 | Carga de gás freon R22 e gás R410 com teste de pressão (por aparelho) | 256 | unid. | 760 | 380 |  |  |  | 570 | 750 | 230 | 250 | 900 | 550 | 570 | 950 | 216.94 | 556.99 | 264.4 | 292.59 | 821.39
2020-02-03 | Gás 141B para limpeza (por aparelho) | 50 | unid. | 270 | 720 |  |  |  | BP1: 778.89 | 145.4 | 478.57 | 317.8 | 160.77 | 796.37
2020-03-03 | Nitrogênio (por aparelho) | 256 | unid. | 37 | 255 | [11 empty] | 250.31 | 180.77 | 124.53 | 56.24 | 305.3
2020-04-03 | Limpeza do sistema dos condicionantes (por aparelho) | 256 | unid. | 420 | 450 | [11 empty] | 239.8 | 369.93 | 113.69 | 256.24 | 483.62
2020-05-03 | Pintura do chassi eliminação de foco de ferrugem aplicação de anticorrosivo | 256 | unid. | 250 | 215 |  |  |  | 250 | 300 | 294.93 | 250 | 200 | 225 | 399 |  | 107.55 | 249.15 | 75.54 | 173.61 | 324.69
2020-06-03 | Serviços ou reparos de alimentação elétrica | 100 | unid. | 280 | 235 |  |  |  | BP1: 300; BP2: 150 | 172.91 | 227.58 | 65.3 | 162.28 | 292.88
4 | Peças
2020-01-04 | Motor de ventilação | 400 | unid. | 430 | 385 | 339.89 | 353.19 | 220.4 | 488.58 | 342 | 385.71 | 406.76 | 398 | 450 | 433.33 | 350 | 277.09 | 375.71 | 69.95 | 305.76 | 445.66
2020-02-04 | Bobina de válvula reversora | 40 | unid. | 230 | 265 | 120 | 50.45 | 68 | BP1: 234.37; BP2: 280; BP3: 200 | 145.64 | 177.05 | 84.49 | 92.56 | 261.54
2020-03-04 | Válvula reversora completa | 40 | unid. | 630 | 355 | 254.85 | 357.8 | 458.3 | [8 empty] | 283.26 | 389.87 | 137.25 | 252.62 | 527.12
2020-04-04 | Válvula reversora | 40 | unid. | 530 | 355 | 110.1 | [10 empty] | 250.73 | 311.46 | 176.91 | 134.55 | 488.37
2020-05-04 | Turbina Springer / Consul/ Elgin/ LG | 40 | unid. | 430 | 185 | 212.3 | 195.69 | 147.28 | BP1: 366.67; BP2: 379.5; BP3: 393.18; BP4: 431 | 327.47 | 306.81 | 110.01 | 196.8 | 416.82
2020-06-04 | Turbina Gree /Komeco/ Trane | 40 | unid. | 700 | 190 | 204.05 | 160 |  | 247.9 | 197 | 240 | 366.67 | 286.7 | 309.89 | 379.5 | 270.68 | 153.41 | 285.06 | 143.85 | 141.21 | 428.91
2020-07-04 | Painel frontal Springer /Consul/ Elgin | 40 | unid. | 670 | 315 | 119.99 | [10 empty] | 249.33 | 338.58 | 235.33 | 103.25 | 573.91
2020-08-04 | Painel frontal LG/ Komeco /Trane | 40 | unid. | 650 | 420 | 473 | 550.15 | [9 empty] | 309.73 | 480.58 | 128.9 | 351.68 | 609.48
2020-09-04 | Painel frontal Eletrolux /York | 40 | unid. | 630 | 425 | [11 empty] | 257.26 | 437.42 | 186.68 | 250.74 | 624.1
2020-10-04 | Condensador | 40 | unid. | 900 | 850 | 990 | 620.55 | 1303.05 | 727 | 1350 | 700 | 1450 | 1730 | 1123.85 | 725 | 2350 | 910.51 | 1123.57 | 480.27 | 643.3 | 1603.84
2020-11-04 | Hélice do Ventilador | 40 | unid. | 330 | 235.5 | 188.07 | 123.59 | 175.09 | BP1: 240; BP2: 247.9 | 193 | 216.64 | 61.52 | 155.12 | 278.16
2020-12-04 | Cabo de alimentação elétrica com plugue | 40 | unid. | 90 | 8.55 | 18.5 |  |  | BP1: 60.83; BP2: 73.33 | 35.83 | 47.84 | 32.08 | 15.76 | 79.92
4.13 | Calço de borracha antivibração | 10 | unid. | 35 | 8.95 | 22.8 | 14.6 | 19.8 | BP1: 53.15; BP2: 67; BP3: 8; BP4: 23.62 | 15.13 | 26.81 | 19.46 | 7.35 | 46.27
4.14 | Filtro secador | 30 | unid. | 80 | 18.5 | 32.99 | 59.99 | 71.77 | BP1: 40; BP2: 174.23; BP3: 59.9; BP4: 98 | 71.31 | 70.67 | 43.3 | 27.37 | 113.97
4.15 | Disjuntor | 30 | unid. | 130 | 35.8 | 31.58 | 32.66 | 34.53 | 100 | 126.5 | 130 | 106.7 | 90.58 | 90.5 | 87.52 | 143.81 | 85.19 | 87.53 | 39.68 | 47.85 | 127.21
4.16 | Contatora | 30 | unid. | 60 | 365 | 48.3 | 90.9 | 160.44 | BP1: 120; BP2: 89 | 56.15 | 123.72 | 104.32 | 19.4 | 228.04
4.17 | Canaletas de PVC para passagem de fiação | 30 | unid. | 55 | 42 | 23 | 31.9 | 37.05 | [8 empty] | 25.73 | 35.78 | 11.74 | 24.04 | 47.52
4.18 | Plugue e tomada | 30 | unid. | 35 | 9.55 | 25.39 | 31.2 | 38.35 | [8 empty] | 17.24 | 26.12 | 11.03 | 15.09 | 37.15
5 | Peças para evaporador e condensador
2020-01-05 | Bucha do coxim da turbina | 10 | unid. | 75 | 25.5 | 49.9 | 48.9 | 35.1 | [8 empty] | 39.78 | 45.7 | 16.98 | 28.72 | 62.68
2020-02-05 | Coxim da turbina | 10 | unid. | 48 | 38.9 | 23.01 | 30 | 21 | [8 empty] | 30.5 | 31.9 | 10.12 | 21.78 | 42.02
2020-03-05 | Bandeja do dreno | 10 | unid. | 48 | 265 | 134.9 | 124.99 | 194.99 | [8 empty] | 141.98 | 151.64 | 72.88 | 78.76 | 224.52
2020-04-05 | Aletas | 10 | unid. | 130 | 142.5 | 142.8 | 64.99 | 55 | [8 empty] | 64.21 | 99.92 | 42.59 | 57.33 | 142.51
2020-05-05 | Conector | 10 | unid. | 45 | 2.15 | 10.11 | 2.64 | 2.93 | [8 empty] | 40.39 | 17.2 | 20.02 | -2.82 | 37.22
2020-06-05 | Tubulação de dreno | 10 | metro | 45 | 8.55 | 3.99 | 8.97 | [9 empty] | 63.02 | 25.91 | 26.51 | -0.6 | 52.42
2020-07-05 | Suporte da evaporadora | 10 | unid. | 74 | 35.5 | 38.99 | 99 | 96.99 | [8 empty] | 46.41 | 65.15 | 28.82 | 36.33 | 93.97
2020-08-05 | Controle remoto | 10 | unid. | 310 | 65.5 | 99.99 | 85.84 | 100 | [8 empty] | 98.26 | 126.6 | 90.83 | 35.77 | 217.43
2020-09-05 | Motor Swing | 10 | unid. | 315 | 125 | 97 | 149.9 | 93.99 | [8 empty] | 132.39 | 152.21 | 82.56 | 69.65 | 234.77
2020-10-05 | Motor Ventilador Evaporadora | 10 | unid. | 530 | 286 | 292 | 185.99 | 402.95 | [8 empty] | 212.66 | 318.27 | 128.36 | 189.91 | 446.63
2020-11-05 | Trava do Motor | 10 | unid. | 23 | [12 empty] | 13.74 | 18.37 | 6.55 | 11.82 | 24.92
2020-12-05 | Placa Comando Inverter PCI principal | 10 | unid. | 750 | 650 | 499 | 449.9 | [9 empty] | 116.22 | 493.02 | 242.15 | 250.87 | 735.17
5.13 | Placa Comando Inverter PCI receptor | 10 | unid. | 400 | 750 | 159.99 | 190 | 356 | [8 empty] | 86.65 | 323.77 | 240.61 | 83.16 | 564.38
5.14 | Sensor imersão. Evaporadora | 10 | unid. | 230 | 65 | 37.43 | 45 | 49.9 | [8 empty] | 64.92 | 82.04 | 73.31 | 8.73 | 155.35
5.15 | Sensor temperatura Evaporadora | 10 | unid. | 180 | 72 | 60 | 54.99 | 80 | [8 empty] | 63.24 | 85.04 | 47.37 | 37.67 | 132.41
5.16 | Fusível | 10 | unid. | 30 | 5 | 0.34 | 0.49 | 4.13 | [8 empty] | 19.63 | 9.93 | 12.13 | -2.2 | 22.06
5.17 | Borne | 10 | unid. | 30 | 1.25 | 1.5 | 1.53 | 1.7 | [8 empty] | 13.69 | 8.28 | 11.71 | -3.43 | 19.99
5.18 | Hélice da unidade condensadora | 10 | unid. | 430 | 180 | 261 | 339.89 | 135.26 | [8 empty] | 272.83 | 269.83 | 106.61 | 163.22 | 376.44
5.19 | Coxim do compressor | 10 | unid. | 70 | 65.5 | 12.25 | 40.47 | 54.45 | [8 empty] | 26.87 | 44.92 | 22.61 | 22.31 | 67.53
5.20 | Protetor do compressor | 10 | unid. | 170 | 55 | 13.8 | 63.25 | [9 empty] | 80.37 | 76.48 | 57.72 | 18.76 | 134.2
5.21 | Tampa das válvulas | 10 | unid. | 50 | 15 | 60 | [10 empty] | 37.44 | 40.61 | 19.41 | 21.2 | 60.02
5.22 | Válvula de serviço | 10 | unid. | 180 | 18.5 | 41 | 72.67 | 59.99 | [8 empty] | 34.61 | 67.8 | 58.18 | 9.62 | 125.98
5.23 | Suporte das válvulas | 10 | unid. | 35 |  | 5.44 | 5.17 | [9 empty] | 14.41 | 15.01 | 14 | 1.01 | 29.01
5.24 | Tampa lateral | 10 | unid. | 190 |  | 109.99 | 95.55 | 86.99 | [8 empty] | 74.74 | 111.45 | 45.75 | 65.7 | 157.2
5.25 | Capacitor | 10 | unid. | 70 | 25.2 | 18.25 | 18.8 | 19.6 | [8 empty] | 42.28 | 32.36 | 20.55 | 11.81 | 52.91
5.26 | Compressor | 10 | unid. | 1700 |  | 565.9 | 850.76 | 874.99 | [9 empty] | 997.91 | 488.65 | 509.26 | 1486.56
5.27 | Grade traseira | 10 | unid. | 130 |  | 199 | 159.1 | [9 empty] | 56.88 | 136.25 | 60 | 76.25 | 196.25
5.28 | Tampa superior condensadora | 10 | unid. | 230 |  | 125 | 103.8 | 109.26 | [8 empty] | 126.01 | 138.81 | 51.89 | 86.92 | 190.7
5.29 | Suporte do motor condensadora | 10 | unid. | 140 |  | 74.99 | 133.96 | 90 | [8 empty] | 96.15 | 107.02 | 28.49 | 78.53 | 135.51
5.30 | Motor ventilador condensadora | 10 | unid. | 630 | 380 | 195.69 | 294.16 | 488 | [8 empty] | 355.49 | 390.56 | 151.94 | 238.62 | 542.5
5.31 | Reles | 10 | unid. | 98 | 45 | 79.99 | 49.9 | 68 | [8 empty] | 67.8 | 68.12 | 19.5 | 48.62 | 87.62
6 | Taxa de manutenção corretiva por conjunto de equipamento reparado | 256 | unid. | 345 | 285 | [11 empty] | 184.68 | 271.56 | 81 | 190.56 | 352.56
Item | Descrição | Qtde | Unidade | GH | SRV | Internet 1 | Internet 2 | Internet 3 | BP1 | BP2 | BP3 | BP4 | BP5 | BP6 | BP7 | BP8 | Ata 015/2019 | Valor
[18 empty] | Unitário Estimado |  | Subtotal
1 | Manutenção Preventiva – Tipo Split
2020-01-01 | Manutenção Preventiva por Equipamento | 160 | unid. | excluído* | 450 |  |  |  | 654.07 | 593.21 | 563.65 | 520.14 | 489.44 | 452.02 | 448.51 | 414.9 | excluído* | 509.55 |  | 81528
2 | Instalação e Substituição de Condicionadores tipo Split
2020-01-02 | Retirada e Instalação de condicionador Split | 35 | unid. | 1200 | excluído* |  |  |  | 1350 | 1000 | 960 | excluído* | 887.86 | 1168 | excluído* |  | excluído* | 1094.31 |  | 38300.85
2020-02-02 | PCI Evaporadora | 35 | unid. | 980.8 | 650 | 408.95 | 616.75 | 542.06 | BP1: excluído* | 440.05 | 606.44 |  | 21225.4
2020-03-02 | Placa de Comando de Condensadora | 30 | unid. | 800 | 725 | 680 | 613.95 | 740.75 | excluído* | 1200 | 612 | 579.2 | 769.69 | excluído* |  |  | 675.21 | 739.58 |  | 22187.4
2020-04-02 | Instalação de tubulação ou mangueira para drenos | 200 | metro | 120 | 150 |  |  |  | BP1: 166.67; BP2: excluído*; BP3: excluído* | excluído* | 145.56 |  | 29112
2020-05-02 | Isolante térmico para tubos de cobre 1/4” | 100 | metro | excluído* | 3.5 | 3.5 | [10 empty] | excluído* | 3.5 |  | 350
2020-06-02 | Isolante térmico para tubos de cobre 3/8” | 100 | metro | excluído* | excluído* | 4.4 |  |  | BP1: 5.63; BP2: 5.49; BP3: excluído* | 5.41 | 5.23 |  | 523
2020-07-02 | Isolante térmico para tubos de cobre 1/2” | 100 | metro | excluído* | 3.85 | 3.7 |  |  | BP1: 6.47; BP2: 6.49 | excluído* | 5.13 |  | 513
2020-08-02 | Isolante térmico para tubos de cobre 5/8” | 100 | metro | excluído* | 4.2 | [11 empty] | 8.86 | 6.53 |  | 653
2020-09-02 | Isolante térmico para tubos de cobre 3/4” | 100 | metro | excluído* | 4.25 | 3.75 | [10 empty] | 10.48 | 6.16 |  | 616
2020-10-02 | Tubulação de cobre nas medidas 1/4” | 100 | metro | 15.5 | excluído* | 15.14 | 12.52 | 13.27 | [8 empty] | 18.81 | 15.05 |  | 1505
2020-11-02 | Tubulação de cobre nas medidas 3/8” | 100 | metro | excluído* | excluído* | 9.39 | 9.8 | [9 empty] | 22.86 | 14.02 |  | 1402
2020-12-02 | Tubulação de cobre nas medidas 1/2” | 100 | metro | 35.8 | excluído* | 15.14 | 12.52 | 13.27 | [8 empty] | 18.03 | 18.95 |  | 1895
2.13 | Tubulação de cobre nas medidas 5/8” | 100 | metro | excluído* | excluído* | 17 | 16.07 | 15.94 | [8 empty] | 27.76 | 19.19 |  | 1919
2.14 | Tubulação de cobre nas medidas 3/4” | 100 | metro | excluído* | 42.5 | 19.2 | 19.94 | [9 empty] | 29.85 | 27.87 |  | 2787
2.15 | Bombas para drenos até 30.000 BTU´s | 10 | unid. | excluído* | 520 | 492.1 | 462 | 462 | BP1: 540; BP2: excluído* | 503.15 | 496.54 |  | 4965.4
2.16 | Bombas para drenos acima de 30.000 BTU´s | 10 | unid. | 830 | 580 | 454.99 | 595 | 595 | BP1: 540; BP2: 762; BP3: excluído* | 774.92 | 641.49 |  | 6414.9
2.17 | Suportes mão francesa com calço de borracha para fixação da condensadora na parede | 30 | unid. | 80 | excluído* | 47.99 | excluído* | 57.99 | 71.61 | excluído* | 88.94 | excluído* | 64 | 70.99 |  |  | 63.31 | 68.1 |  | 2043
2.18 | Calço de borracha (vibra stop) para fixação de condensadora em piso | 30 | unid. | 40.5 | 8.5 | 6.04 | 4.69 | 5.22 | BP1: excluído*; BP2: excluído*; BP3: 8; BP4: 23.62 | 25.03 | 15.2 |  | 456
2.19 | Fechamento dos furos executados para instalação/remoção do split | 35 | unid. | 317 | excluído* | [11 empty] | 355.49 | 336.25 |  | 11768.75
3 | Serviços complementares
2020-01-03 | Carga de gás freon R22 e gás R410 com teste de pressão (por aparelho) | 256 | unid. | 760 | 380 |  |  |  | 570 | 750 | excluído* | excluído* | excluído* | 550 | 570 | excluído* | excluído* | 596.67 |  | 152747.52
2020-02-03 | Gás 141B para limpeza (por aparelho) | 50 | unid. | 270 | 720 |  |  |  | BP1: 778.89 | excluído* | 589.63 |  | 29481.5
2020-03-03 | Nitrogênio (por aparelho) | 256 | unid. | excluído* | 255 | [11 empty] | 250.31 | 252.66 |  | 64680.96
2020-04-03 | Limpeza do sistema dos condicionantes (por aparelho) | 256 | unid. | 420 | 450 | [11 empty] | excluído* | 435 |  | 111360
2020-05-03 | Pintura do chassi eliminação de foco de ferrugem aplicação de anticorrosivo | 256 | unid. | 250 | 215 |  |  |  | 250 | 300 | 294.93 | 250 | 200 | 225 | excluído* |  | excluído* | 248.12 |  | 63518.72
2020-06-03 | Serviços ou reparos de alimentação elétrica | 100 | unid. | 280 | 235 |  |  |  | BP1: excluído*; BP2: excluído* | 172.91 | 229.3 |  | 22930
4 | Peças
2020-01-04 | Motor de ventilação | 400 | unid. | 430 | 385 | 339.89 | 353.19 | excluído* | excluído* | 342 | 385.71 | 406.76 | 398 | excluído* | 433.33 | 350 | excluído* | 382.39 |  | 152956
2020-02-04 | Bobina de válvula reversora | 40 | unid. | 230 | excluído* | 120 | excluído* | excluído* | BP1: 234.37; BP2: excluído*; BP3: 200 | 145.64 | 186 |  | 7440
2020-03-04 | Válvula reversora completa | 40 | unid. | excluído* | 355 | 254.85 | 357.8 | 458.3 | [8 empty] | 283.26 | 341.84 |  | 13673.6
2020-04-04 | Válvula reversora | 40 | unid. | excluído* | 355 | excluído* | [10 empty] | 250.73 | 302.87 |  | 12114.8
2020-05-04 | Turbina Springer / Consul/ Elgin/ LG | 40 | unid. | excluído* | excluído* | 212.3 | excluído* | excluído* | BP1: 366.67; BP2: 379.5; BP3: 393.18; BP4: excluído* | 327.47 | 335.82 |  | 13432.8
2020-06-04 | Turbina Gree /Komeco/ Trane | 40 | unid. | excluído* | 190 | 204.05 | 160 |  | 247.9 | 197 | 240 | 366.67 | 286.7 | 309.89 | 379.5 | 270.68 | 153.41 | 250.48 |  | 10019.2
2020-07-04 | Painel frontal Springer /Consul/ Elgin | 40 | unid. | excluído* | 315 | 119.99 | [10 empty] | 249.33 | 228.11 |  | 9124.4
2020-08-04 | Painel frontal LG/ Komeco /Trane | 40 | unid. | excluído* | 420 | 473 | 550.15 | [9 empty] | excluído* | 481.05 |  | 19242
2020-09-04 | Painel frontal Eletrolux /York | 40 | unid. | excluído* | 425 | [11 empty] | 257.26 | 341.13 |  | 13645.2
2020-10-04 | Condensador | 40 | unid. | 900 | 850 | 990 | excluído* | 1303.05 | 727 | 1350 | 700 | 1450 | excluído* | 1123.85 | 725 | excluído* | 910.51 | 1002.67 |  | 40106.8
2020-11-04 | Hélice do Ventilador | 40 | unid. | excluído* | 235.5 | 188.07 | excluído* | 175.09 | BP1: 240; BP2: 247.9 | 193 | 213.26 |  | 8530.4
2020-12-04 | Cabo de alimentação elétrica com plugue | 40 | unid. | excluído* | excluído* | 18.5 |  |  | BP1: 60.83; BP2: 73.33 | 35.83 | 47.12 |  | 1884.8
4.13 | Calço de borracha antivibração | 10 | unid. | 35 | 8.95 | 22.8 | 14.6 | 19.8 | BP1: excluído*; BP2: excluído*; BP3: 8; BP4: 23.62 | 15.13 | 18.49 |  | 184.9
4.14 | Filtro secador | 30 | unid. | 80 | excluído* | 32.99 | 59.99 | 71.77 | BP1: 40; BP2: excluído*; BP3: 59.9; BP4: 98 | 71.31 | 64.25 |  | 1927.5
4.15 | Disjuntor | 30 | unid. | excluído* | excluído* | excluído* | excluído* | excluído* | 100 | 126.5 | excluído* | 106.7 | 90.58 | 90.5 | 87.52 | excluído* | 85.19 | 98.14 |  | 2944.2
4.16 | Contatora | 30 | unid. | 60 | excluído* | 48.3 | 90.9 | 160.44 | BP1: 120; BP2: 89 | 56.15 | 89.26 |  | 2677.8
4.17 | Canaletas de PVC para passagem de fiação | 30 | unid. | excluído* | 42 | excluído* | 31.9 | 37.05 | [8 empty] | 25.73 | 34.17 |  | 1025.1
4.18 | Plugue e tomada | 30 | unid. | 35 | excluído* | 25.39 | 31.2 | excluído* | [8 empty] | 17.24 | 27.21 |  | 816.3
5 | Peças para evaporador e condensador
2020-01-05 | Bucha do coxim da turbina | 10 | unid. | excluído* | excluído* | 49.9 | 48.9 | 35.1 | [8 empty] | 39.78 | 43.42 |  | 434.2
2020-02-05 | Coxim da turbina | 10 | unid. | excluído* | 38.9 | 23.01 | 30 | excluído* | [8 empty] | 30.5 | 30.6 |  | 306
2020-03-05 | Bandeja do dreno | 10 | unid. | excluído* | excluído* | 134.9 | 124.99 | 194.99 | [8 empty] | 141.98 | 149.22 |  | 1492.2
2020-04-05 | Aletas | 10 | unid. | 130 | 142.5 | excluído* | 64.99 | excluído* | [8 empty] | 64.21 | 100.43 |  | 1004.3
2020-05-05 | Conector | 10 | unid. | excluído* | 2.15 | 10.11 | 2.64 | 2.93 | [8 empty] | excluído* | 4.46 |  | 44.6
2020-06-05 | Tubulação de dreno | 10 | metro | 45 | 8.55 | 3.99 | 8.97 | [9 empty] | excluído* | 16.63 |  | 166.3
2020-07-05 | Suporte da evaporadora | 10 | unid. | 74 | excluído* | 38.99 | excluído* | excluído* | [8 empty] | 46.41 | 53.13 |  | 531.3
2020-08-05 | Controle remoto | 10 | unid. | excluído* | 65.5 | 99.99 | 85.84 | 100 | [8 empty] | 98.26 | 89.92 |  | 899.2
2020-09-05 | Motor Swing | 10 | unid. | excluído* | 125 | 97 | 149.9 | 93.99 | [8 empty] | 132.39 | 119.66 |  | 1196.6
2020-10-05 | Motor Ventilador Evaporadora | 10 | unid. | excluído* | 286 | 292 | excluído* | 402.95 | [8 empty] | 212.66 | 298.4 |  | 2984
2020-11-05 | Trava do Motor | 10 | unid. | 23 | [12 empty] | 13.74 | 18.37 |  | 183.7
2020-12-05 | Placa Comando Inverter PCI principal | 10 | unid. | excluído* | 650 | 499 | 449.9 | [9 empty] | excluído* | 532.97 |  | 5329.7
5.13 | Placa Comando Inverter PCI receptor | 10 | unid. | 400 | excluído* | 159.99 | 190 | 356 | [8 empty] | 86.65 | 238.53 |  | 2385.3
5.14 | Sensor imersão. Evaporadora | 10 | unid. | excluído* | 65 | 37.43 | 45 | 49.9 | [8 empty] | 64.92 | 52.45 |  | 524.5
5.15 | Sensor temperatura Evaporadora | 10 | unid. | excluído* | 72 | 60 | 54.99 | 80 | [8 empty] | 63.24 | 66.05 |  | 660.5
5.16 | Fusível | 10 | unid. | excluído* | 5 | 0.34 | 0.49 | 4.13 | [8 empty] | 19.63 | 5.92 |  | 59.2
5.17 | Borne | 10 | unid. | excluído* | 1.25 | 1.5 | 1.53 | 1.7 | [8 empty] | 13.69 | 3.93 |  | 39.3
5.18 | Hélice da unidade condensadora | 10 | unid. | excluído* | 180 | 261 | 339.89 | excluído* | [8 empty] | 272.83 | 263.43 |  | 2634.3
5.19 | Coxim do compressor | 10 | unid. | excluído* | 65.5 | excluído* | 40.47 | 54.45 | [8 empty] | 26.87 | 46.82 |  | 468.2
5.20 | Protetor do compressor | 10 | unid. | excluído* | 55 | excluído* | 63.25 | [9 empty] | 80.37 | 66.21 |  | 662.1
5.21 | Tampa das válvulas | 10 | unid. | 50 | excluído* | 60 | [10 empty] | 37.44 | 49.15 |  | 491.5
5.22 | Válvula de serviço | 10 | unid. | excluído* | 18.5 | 41 | 72.67 | 59.99 | [8 empty] | 34.61 | 45.35 |  | 453.5
5.23 | Suporte das válvulas | 10 | unid. | excluído* |  | 5.44 | 5.17 | [9 empty] | 14.41 | 8.34 |  | 83.4
5.24 | Tampa lateral | 10 | unid. | excluído* |  | 109.99 | 95.55 | 86.99 | [8 empty] | 74.74 | 91.82 |  | 918.2
5.25 | Capacitor | 10 | unid. | excluído* | 25.2 | 18.25 | 18.8 | 19.6 | [8 empty] | 42.28 | 24.83 |  | 248.3
5.26 | Compressor | 10 | unid. | excluído* |  | 565.9 | 850.76 | 874.99 | [9 empty] | 763.88 |  | 7638.8
5.27 | Grade traseira | 10 | unid. | 130 |  | excluído* | 159.1 | [9 empty] | excluído* | 144.55 |  | 1445.5
5.28 | Tampa superior condensadora | 10 | unid. | excluído* |  | 125 | 103.8 | 109.26 | [8 empty] | 126.01 | 116.02 |  | 1160.2
5.29 | Suporte do motor condensadora | 10 | unid. | excluído* |  | excluído* | 133.96 | 90 | [8 empty] | 96.15 | 106.7 |  | 1067
5.30 | Motor ventilador condensadora | 10 | unid. | excluído* | 380 | excluído* | 294.16 | 488 | [8 empty] | 355.49 | 379.41 |  | 3794.1
5.31 | Reles | 10 | unid. | excluído* | excluído* | 79.99 | 49.9 | 68 | [8 empty] | 67.8 | 66.42 |  | 664.2
6 | Taxa de manutenção corretiva por conjunto de equipamento reparado | 256 | unid. | 345 | 285 | [11 empty] | excluído* | 315 |  | 80640
VALOR ESTIMADO GRUPO (CIRCUNSCRIÇÃO VI) | [19 empty] | 1107239.4
VALOR TOTAL SERVIÇOS | [19 empty] | 686068.3
VALOR TOTAL MATERIAIS | [19 empty] | 421171.1

## Circunscrição VII
[21 empty] | Média ( - ) | Média ( + )
Item | Descrição | Qtde | Unidade | GH | Monar | SRV | Internet 1 | Internet 2 | Internet 3 | BP1 | BP2 | BP3 | BP4 | BP5 | BP6 | BP7 | BP8 | Ata 015/2019 | Média | Desvio | D. Padrão | D. Padrão
[19 empty] | Aritmética | Padrão | Mínimo | Máximo
[21 empty] | Aceitável | Aceitável
1 | Manutenção Preventiva – Tipo Split
2020-01-01 | Manutenção Preventiva por Equipamento | 180 | unid. | 1300 | 1650 | 450 |  |  |  | 654.07 | 593.21 | 563.65 | 520.14 | 489.44 | 452.02 | 448.51 | 414.9 | 256.41 | 649.36 | 405.17 | 244.19 | 1054.53
2 | Instalação e Substituição de Condicionadores tipo Split
2020-01-02 | Retirada e Instalação de condicionador Split | 35 | unid. | 1200 | 800 | 800 |  |  |  | 1350 | 1000 | 960 | 1590 | 887.86 | 1168 | 1450 |  | 882.38 | 1098.93 | 272.34 | 826.59 | 1371.27
2020-02-02 | PCI Evaporadora | 35 | unid. | 980.8 | 400 | 650 | 408.95 | 616.75 | 542.06 | BP1: 1200 | 504.08 | 662.83 | 284.17 | 378.66 | 947
2020-03-02 | Placa de Comando de Condensadora | 30 | unid. | 800 | 360 | 725 | 680 | 613.95 | 740.75 | 1328.99 | 1200 | 612 | 579.2 | 769.69 | 1980 |  |  | 773.47 | 858.7 | 420.8 | 437.9 | 1279.5
2020-04-02 | Instalação de tubulação ou mangueira para drenos | 200 | metro | 120 | 130 | 150 |  |  |  | BP1: 166.67; BP2: 274.5; BP3: 252 | 118.22 | 173.06 | 64.25 | 108.81 | 237.31
2020-05-02 | Isolante térmico para tubos de cobre 1/4” | 100 | metro | 4.5 | 3 | 3.5 | 3.5 | [10 empty] | 2.98 | 3.5 | 0.62 | 2.88 | 4.12
2020-06-02 | Isolante térmico para tubos de cobre 3/8” | 100 | metro | 6.7 | 5 | 3.55 | 4.4 |  |  | BP1: 5.63; BP2: 5.49; BP3: 3 | 6.2 | 5 | 1.28 | 3.72 | 6.28
2020-07-02 | Isolante térmico para tubos de cobre 1/2” | 100 | metro | 19.5 | 12 | 3.85 | 3.7 |  |  | BP1: 6.47; BP2: 6.49 | 20.55 | 10.37 | 7.15 | 3.22 | 17.52
2020-08-02 | Isolante térmico para tubos de cobre 5/8” | 100 | metro | 17 | 8 | 4.2 | [11 empty] | 10.15 | 9.84 | 5.37 | 4.47 | 15.21
2020-09-02 | Isolante térmico para tubos de cobre 3/4” | 100 | metro | 18.5 | 10 | 4.25 | 3.75 | [10 empty] | 12 | 9.7 | 6.08 | 3.62 | 15.78
2020-10-02 | Tubulação de cobre nas medidas 1/4” | 100 | metro | 15.5 | 17 | 42.5 | 15.14 | 12.52 | 13.27 | [8 empty] | 21.54 | 19.64 | 10.5 | 9.14 | 30.14
2020-11-02 | Tubulação de cobre nas medidas 3/8” | 100 | metro | 43.5 | 21 | 42.5 | 9.39 | 9.8 | [9 empty] | 26.19 | 25.4 | 15.1 | 10.3 | 40.5
2020-12-02 | Tubulação de cobre nas medidas 1/2” | 100 | metro | 35.8 | 18 | 42.5 | 15.14 | 12.52 | 13.27 | [8 empty] | 20.65 | 22.55 | 11.83 | 10.72 | 34.38
2.13 | Tubulação de cobre nas medidas 5/8” | 100 | metro | 42.8 | 26 | 42.5 | 17 | 16.07 | 15.94 | [8 empty] | 31.8 | 27.44 | 11.93 | 15.51 | 39.37
2.14 | Tubulação de cobre nas medidas 3/4” | 100 | metro | 47.9 | 30 | 42.5 | 19.2 | 19.94 | [9 empty] | 34.2 | 32.29 | 11.67 | 20.62 | 43.96
2.15 | Bombas para drenos até 30.000 BTU´s | 10 | unid. | 760 | 550 | 520 | 492.1 | 462 | 462 | BP1: 540; BP2: 762 | 576.37 | 569.39 | 115.22 | 454.17 | 684.61
2.16 | Bombas para drenos acima de 30.000 BTU´s | 10 | unid. | 830 | 630 | 580 | 454.99 | 595 | 595 | BP1: 540; BP2: 762; BP3: 1650 | 887.69 | 752.47 | 342.85 | 409.62 | 1095.32
2.17 | Suportes mão francesa com calço de borracha para fixação da condensadora na parede | 30 | unid. | 80 | 70 | 35.5 | 47.99 | 34.99 | 57.99 | 71.61 | 108.6 | 88.94 | 119.21 | 64 | 70.99 |  |  | 72.53 | 70.95 | 24.92 | 46.03 | 95.87
2.18 | Calço de borracha (vibra stop) para fixação de condensadora em piso | 30 | unid. | 40.5 | 25 | 8.5 | 6.04 | 4.69 | 5.22 | BP1: 53.15; BP2: 67; BP3: 8; BP4: 23.62 | 28.67 | 24.58 | 21.29 | 3.29 | 45.87
2.19 | Fechamento dos furos executados para instalação/remoção do split | 35 | unid. | 317 | 130 | 150 | [11 empty] | 407.22 | 251.06 | 133.67 | 117.39 | 384.73
3 | Serviços complementares
2020-01-03 | Carga de gás freon R22 e gás R410 com teste de pressão (por aparelho) | 291 | unid. | 760 | 188 | 380 |  |  |  | 570 | 750 | 230 | 250 | 900 | 550 | 570 | 950 | 248.5 | 528.88 | 270.57 | 258.31 | 799.45
2020-02-03 | Gás 141B para limpeza (por aparelho) | 50 | unid. | 270 | 100 | 720 |  |  |  | BP1: 778.89 | 166.56 | 407.09 | 319.02 | 88.07 | 726.11
2020-03-03 | Nitrogênio (por aparelho) | 291 | unid. | 37 | 180 | 255 | [11 empty] | 286.74 | 189.69 | 111.19 | 78.5 | 300.88
2020-04-03 | Limpeza do sistema dos condicionantes (por aparelho) | 291 | unid. | 420 | 150 | 450 | [11 empty] | 274.69 | 323.67 | 138.8 | 184.87 | 462.47
2020-05-03 | Pintura do chassi eliminação de foco de ferrugem aplicação de anticorrosivo | 291 | unid. | 250 | 100 | 215 |  |  |  | 250 | 300 | 294.93 | 250 | 200 | 225 | 399 |  | 123.21 | 237.01 | 82.33 | 154.68 | 319.34
2020-06-03 | Serviços ou reparos de alimentação elétrica | 100 | unid. | 280 | 130 | 235 |  |  |  | BP1: 300; BP2: 150 | 198.07 | 215.51 | 68.68 | 146.83 | 284.19
4 | Peças
2020-01-04 | Motor de ventilação | 500 | unid. | 430 | 290 | 385 | 339.89 | 353.19 | 220.4 | 488.58 | 342 | 385.71 | 406.76 | 398 | 450 | 433.33 | 350 | 317.42 | 372.69 | 67.87 | 304.82 | 440.56
2020-02-04 | Bobina de válvula reversora | 50 | unid. | 230 | 150 | 265 | 120 | 50.45 | 68 | BP1: 234.37; BP2: 280; BP3: 200 | 166.84 | 176.47 | 79.55 | 96.92 | 256.02
2020-03-04 | Válvula reversora completa | 50 | unid. | 630 | 250 | 355 | 254.85 | 357.8 | 458.3 | [8 empty] | 324.48 | 375.78 | 132.46 | 243.32 | 508.24
2020-04-04 | Válvula reversora | 50 | unid. | 530 | 200 | 355 | 110.1 | [10 empty] | 287.22 | 296.46 | 159.76 | 136.7 | 456.22
2020-05-04 | Turbina Springer / Consul/ Elgin/ LG | 50 | unid. | 430 | 224 | 185 | 212.3 | 195.69 | 147.28 | BP1: 366.67; BP2: 379.5; BP3: 393.18; BP4: 431 | 375.12 | 303.61 | 109.5 | 194.11 | 413.11
2020-06-04 | Turbina Gree /Komeco/ Trane | 50 | unid. | 700 | 170 | 190 | 204.05 | 160 |  | 247.9 | 197 | 240 | 366.67 | 286.7 | 309.89 | 379.5 | 270.68 | 175.73 | 278.44 | 140.21 | 138.23 | 418.65
2020-07-04 | Painel frontal Springer /Consul/ Elgin | 50 | unid. | 670 | 250 | 315 | 119.99 | [10 empty] | 285.61 | 328.12 | 205.11 | 123.01 | 533.23
2020-08-04 | Painel frontal LG/ Komeco /Trane | 50 | unid. | 650 | 230 | 420 | 473 | 550.15 | [9 empty] | 354.8 | 446.33 | 147.54 | 298.79 | 593.87
2020-09-04 | Painel frontal Eletrolux /York | 50 | unid. | 630 | 240 | 425 | [11 empty] | 294.7 | 397.43 | 173.38 | 224.05 | 570.81
2020-10-04 | Condensador | 50 | unid. | 900 | 500 | 850 | 990 | 620.55 | 1303.05 | 727 | 1350 | 700 | 1450 | 1730 | 1123.85 | 725 | 2350 | 1043.01 | 1090.83 | 487.88 | 602.95 | 1578.71
2020-11-04 | Hélice do Ventilador | 50 | unid. | 330 | 200 | 235.5 | 188.07 | 123.59 | 175.09 | BP1: 240; BP2: 247.9 | 221.08 | 217.91 | 57.24 | 160.67 | 275.15
2020-12-04 | Cabo de alimentação elétrica com plugue | 50 | unid. | 90 | 32 | 8.55 | 18.5 |  |  | BP1: 60.83; BP2: 73.33 | 41.04 | 46.32 | 29.67 | 16.65 | 75.99
4.13 | Calço de borracha antivibração | 30 | unid. | 35 | 17.4 | 8.95 | 22.8 | 14.6 | 19.8 | BP1: 53.15; BP2: 67; BP3: 8; BP4: 23.62 | 17.33 | 26.15 | 18.57 | 7.58 | 44.72
4.14 | Filtro secador | 30 | unid. | 80 | 55 | 18.5 | 32.99 | 59.99 | 71.77 | BP1: 40; BP2: 174.23; BP3: 59.9; BP4: 98 | 81.68 | 70.19 | 41.52 | 28.67 | 111.71
4.15 | Disjuntor | 30 | unid. | 130 | 59 | 35.8 | 31.58 | 32.66 | 34.53 | 100 | 126.5 | 130 | 106.7 | 90.58 | 90.5 | 87.52 | 143.81 | 97.59 | 86.45 | 39.06 | 47.39 | 125.51
4.16 | Contatora | 30 | unid. | 60 | 67 | 365 | 48.3 | 90.9 | 160.44 | BP1: 120; BP2: 89 | 64.33 | 118.33 | 98.8 | 19.53 | 217.13
4.17 | Canaletas de PVC para passagem de fiação | 30 | unid. | 55 | 29 | 42 | 23 | 31.9 | 37.05 | [8 empty] | 29.47 | 35.35 | 10.59 | 24.76 | 45.94
4.18 | Plugue e tomada | 30 | unid. | 35 | 18 | 9.55 | 25.39 | 31.2 | 38.35 | [8 empty] | 19.75 | 25.32 | 10.26 | 15.06 | 35.58
5 | Peças para evaporador e condensador
2020-01-05 | Bucha do coxim da turbina | 15 | unid. | 75 | 38 | 25.5 | 49.9 | 48.9 | 35.1 | [8 empty] | 45.57 | 45.42 | 15.63 | 29.79 | 61.05
2020-02-05 | Coxim da turbina | 15 | unid. | 48 | 31 | 38.9 | 23.01 | 30 | 21 | [8 empty] | 34.94 | 32.41 | 9.29 | 23.12 | 41.7
2020-03-05 | Bandeja do dreno | 15 | unid. | 48 | 138 | 265 | 134.9 | 124.99 | 194.99 | [8 empty] | 162.65 | 152.65 | 66.79 | 85.86 | 219.44
2020-04-05 | Aletas | 15 | unid. | 130 | 62 | 142.5 | 142.8 | 64.99 | 55 | [8 empty] | 73.56 | 95.84 | 40.44 | 55.4 | 136.28
2020-05-05 | Conector | 15 | unid. | 45 | 38 | 2.15 | 10.11 | 2.64 | 2.93 | [8 empty] | 46.26 | 21.01 | 20.98 | 0.03 | 41.99
2020-06-05 | Tubulação de dreno | 15 | metro | 45 | 61 | 8.55 | 3.99 | 8.97 | [9 empty] | 72.19 | 33.28 | 29.93 | 3.35 | 63.21
2020-07-05 | Suporte da evaporadora | 15 | unid. | 74 | 47 | 35.5 | 38.99 | 99 | 96.99 | [8 empty] | 53.16 | 63.52 | 26.63 | 36.89 | 90.15
2020-08-05 | Controle remoto | 15 | unid. | 310 | 100 | 65.5 | 99.99 | 85.84 | 100 | [8 empty] | 112.56 | 124.84 | 82.99 | 41.85 | 207.83
2020-09-05 | Motor Swing | 15 | unid. | 315 | 120 | 125 | 97 | 149.9 | 93.99 | [8 empty] | 151.66 | 150.36 | 76.05 | 74.31 | 226.41
2020-10-05 | Motor Ventilador Evaporadora | 15 | unid. | 530 | 222 | 286 | 292 | 185.99 | 402.95 | [8 empty] | 243.61 | 308.94 | 119.35 | 189.59 | 428.29
2020-11-05 | Trava do Motor | 15 | unid. | 23 | 15 | [12 empty] | 15.74 | 17.91 | 4.42 | 13.49 | 22.33
2020-12-05 | Placa Comando Inverter PCI principal | 15 | unid. | 750 | 270 | 650 | 499 | 449.9 | [9 empty] | 133.13 | 458.67 | 230.11 | 228.56 | 688.78
5.13 | Placa Comando Inverter PCI receptor | 15 | unid. | 400 | 89 | 750 | 159.99 | 190 | 356 | [8 empty] | 99.25 | 292.03 | 235.13 | 56.9 | 527.16
5.14 | Sensor imersão. Evaporadora | 15 | unid. | 230 | 66 | 65 | 37.43 | 45 | 49.9 | [8 empty] | 74.37 | 81.1 | 66.94 | 14.16 | 148.04
5.15 | Sensor temperatura Evaporadora | 15 | unid. | 180 | 64 | 72 | 60 | 54.99 | 80 | [8 empty] | 72.44 | 83.35 | 43.44 | 39.91 | 126.79
5.16 | Fusível | 15 | unid. | 30 | 20 | 5 | 0.34 | 0.49 | 4.13 | [8 empty] | 22.49 | 11.78 | 12.09 | -0.31 | 23.87
5.17 | Borne | 15 | unid. | 30 | 14 | 1.25 | 1.5 | 1.53 | 1.7 | [8 empty] | 15.68 | 9.38 | 11.07 | -1.69 | 20.45
5.18 | Hélice da unidade condensadora | 15 | unid. | 430 | 270 | 180 | 261 | 339.89 | 135.26 | [8 empty] | 312.53 | 275.53 | 98.67 | 176.86 | 374.2
5.19 | Coxim do compressor | 15 | unid. | 70 | 27 | 65.5 | 12.25 | 40.47 | 54.45 | [8 empty] | 30.78 | 42.92 | 21.31 | 21.61 | 64.23
5.20 | Protetor do compressor | 15 | unid. | 170 | 81 | 55 | 13.8 | 63.25 | [9 empty] | 92.06 | 79.19 | 52.02 | 27.17 | 131.21
5.21 | Tampa das válvulas | 15 | unid. | 50 | 38 | 15 | 60 | [10 empty] | 42.89 | 41.18 | 16.81 | 24.37 | 57.99
5.22 | Válvula de serviço | 15 | unid. | 180 | 35 | 18.5 | 41 | 72.67 | 59.99 | [8 empty] | 39.65 | 63.83 | 54.13 | 9.7 | 117.96
5.23 | Suporte das válvulas | 15 | unid. | 35 | 15 |  | 5.44 | 5.17 | [9 empty] | 16.51 | 15.42 | 12.14 | 3.28 | 27.56
5.24 | Tampa lateral | 15 | unid. | 190 | 76 |  | 109.99 | 95.55 | 86.99 | [8 empty] | 85.62 | 107.36 | 42.06 | 65.3 | 149.42
5.25 | Capacitor | 15 | unid. | 70 | 50 | 25.2 | 18.25 | 18.8 | 19.6 | [8 empty] | 48.43 | 35.75 | 20.42 | 15.33 | 56.17
5.26 | Compressor | 15 | unid. | 1700 | 900 |  | 565.9 | 850.76 | 874.99 | [9 empty] | 978.33 | 425.44 | 552.89 | 1403.77
5.27 | Grade traseira | 15 | unid. | 130 | 58 |  | 199 | 159.1 | [9 empty] | 65.15 | 122.25 | 60.62 | 61.63 | 182.87
5.28 | Tampa superior condensadora | 15 | unid. | 230 | 128 |  | 125 | 103.8 | 109.26 | [8 empty] | 144.35 | 140.07 | 46.35 | 93.72 | 186.42
5.29 | Suporte do motor condensadora | 15 | unid. | 140 | 98 |  | 74.99 | 133.96 | 90 | [8 empty] | 110.15 | 107.85 | 25.36 | 82.49 | 133.21
5.30 | Motor ventilador condensadora | 15 | unid. | 630 | 370 | 380 | 195.69 | 294.16 | 488 | [8 empty] | 407.22 | 395.01 | 138.3 | 256.71 | 533.31
5.31 | Reles | 15 | unid. | 98 | 70 | 45 | 79.99 | 49.9 | 68 | [8 empty] | 77.46 | 69.76 | 18.13 | 51.63 | 87.89
6 | Taxa de manutenção corretiva por conjunto de equipamento reparado | 291 | unid. | 345 | 188 | 285 | [11 empty] | 211.56 | 257.39 | 71.54 | 185.85 | 328.93
Item | Descrição | Qtde | Unidade | GH | Monar | SRV | Internet 1 | Internet 2 | Internet 3 | BP1 | BP2 | BP3 | BP4 | BP5 | BP6 | BP7 | BP8 | Ata 015/2019 | Valor
[19 empty] | Unitário Estimado |  | Subtotal
1 | Manutenção Preventiva – Tipo Split
2020-01-01 | Manutenção Preventiva por Equipamento | 180 | unid. | excluído* | excluído* | 450 |  |  |  | 654.07 | 593.21 | 563.65 | 520.14 | 489.44 | 452.02 | 448.51 | 414.9 | 256.41 | 484.24 |  | 87163.2
2 | Instalação e Substituição de Condicionadores tipo Split
2020-01-02 | Retirada e Instalação de condicionador Split | 35 | unid. | 1200 | excluído* | excluído* |  |  |  | 1350 | 1000 | 960 | excluído* | 887.86 | 1168 | excluído* |  | 882.38 | 1064.03 |  | 37241.05
2020-02-02 | PCI Evaporadora | 35 | unid. | excluído* | 400 | 650 | 408.95 | 616.75 | 542.06 | BP1: excluído* | 504.08 | 520.31 |  | 18210.85
2020-03-02 | Placa de Comando de Condensadora | 30 | unid. | 800 | excluído* | 725 | 680 | 613.95 | 740.75 | excluído* | 1200 | 612 | 579.2 | 769.69 | excluído* |  |  | 773.47 | 749.41 |  | 22482.3
2020-04-02 | Instalação de tubulação ou mangueira para drenos | 200 | metro | 120 | 130 | 150 |  |  |  | BP1: 166.67; BP2: excluído*; BP3: excluído* | 118.22 | 136.98 |  | 27396
2020-05-02 | Isolante térmico para tubos de cobre 1/4” | 100 | metro | excluído* | 3 | 3.5 | 3.5 | [10 empty] | 2.98 | 3.25 |  | 325
2020-06-02 | Isolante térmico para tubos de cobre 3/8” | 100 | metro | excluído* | 5 | excluído* | 4.4 |  |  | BP1: 5.63; BP2: 5.49; BP3: excluído* | 6.2 | 5.34 |  | 534
2020-07-02 | Isolante térmico para tubos de cobre 1/2” | 100 | metro | excluído* | 12 | 3.85 | 3.7 |  |  | BP1: 6.47; BP2: 6.49 | excluído* | 6.5 |  | 650
2020-08-02 | Isolante térmico para tubos de cobre 5/8” | 100 | metro | excluído* | 8 | excluído* | [11 empty] | 10.15 | 9.08 |  | 908
2020-09-02 | Isolante térmico para tubos de cobre 3/4” | 100 | metro | excluído* | 10 | 4.25 | 3.75 | [10 empty] | 12 | 7.5 |  | 750
2020-10-02 | Tubulação de cobre nas medidas 1/4” | 100 | metro | 15.5 | 17 | excluído* | 15.14 | 12.52 | 13.27 | [8 empty] | 21.54 | 15.83 |  | 1583
2020-11-02 | Tubulação de cobre nas medidas 3/8” | 100 | metro | excluído* | 21 | excluído* | excluído* | excluído* | [9 empty] | 26.19 | 23.6 |  | 2360
2020-12-02 | Tubulação de cobre nas medidas 1/2” | 100 | metro | excluído* | 18 | excluído* | 15.14 | 12.52 | 13.27 | [8 empty] | 20.65 | 15.92 |  | 1592
2.13 | Tubulação de cobre nas medidas 5/8” | 100 | metro | excluído* | 26 | excluído* | 17 | 16.07 | 15.94 | [8 empty] | 31.8 | 21.36 |  | 2136
2.14 | Tubulação de cobre nas medidas 3/4” | 100 | metro | excluído* | 30 | 42.5 | excluído* | excluído* | [9 empty] | 34.2 | 35.57 |  | 3557
2.15 | Bombas para drenos até 30.000 BTU´s | 10 | unid. | excluído* | 550 | 520 | 492.1 | 462 | 462 | BP1: 540; BP2: excluído* | 576.37 | 514.64 |  | 5146.4
2.16 | Bombas para drenos acima de 30.000 BTU´s | 10 | unid. | 830 | 630 | 580 | 454.99 | 595 | 595 | BP1: 540; BP2: 762; BP3: excluído* | 887.69 | 652.74 |  | 6527.4
2.17 | Suportes mão francesa com calço de borracha para fixação da condensadora na parede | 30 | unid. | 80 | 70 | excluído* | 47.99 | excluído* | 57.99 | 71.61 | excluído* | 88.94 | excluído* | 64 | 70.99 |  |  | 72.53 | 69.34 |  | 2080.2
2.18 | Calço de borracha (vibra stop) para fixação de condensadora em piso | 30 | unid. | 40.5 | 25 | 8.5 | 6.04 | 4.69 | 5.22 | BP1: excluído*; BP2: excluído*; BP3: 8; BP4: 23.62 | 28.67 | 16.69 |  | 500.7
2.19 | Fechamento dos furos executados para instalação/remoção do split | 35 | unid. | 317 | 130 | 150 | [11 empty] | excluído* | 199 |  | 6965
3 | Serviços complementares
2020-01-03 | Carga de gás freon R22 e gás R410 com teste de pressão (por aparelho) | 291 | unid. | 760 | excluído* | 380 |  |  |  | 570 | 750 | excluído* | excluído* | excluído* | 550 | 570 | excluído* | excluído* | 596.67 |  | 173630.97
2020-02-03 | Gás 141B para limpeza (por aparelho) | 50 | unid. | 270 | 100 | 720 |  |  |  | BP1: excluído* | 166.56 | 314.14 |  | 15707
2020-03-03 | Nitrogênio (por aparelho) | 291 | unid. | excluído* | 180 | 255 | [11 empty] | 286.74 | 240.58 |  | 70008.78
2020-04-03 | Limpeza do sistema dos condicionantes (por aparelho) | 291 | unid. | 420 | excluído* | 450 | [11 empty] | 274.69 | 381.56 |  | 111033.96
2020-05-03 | Pintura do chassi eliminação de foco de ferrugem aplicação de anticorrosivo | 291 | unid. | 250 | excluído* | 215 |  |  |  | 250 | 300 | 294.93 | 250 | 200 | 225 | excluído* |  | excluído* | 248.12 |  | 72202.92
2020-06-03 | Serviços ou reparos de alimentação elétrica | 100 | unid. | 280 | excluído* | 235 |  |  |  | BP1: excluído*; BP2: 150 | 198.07 | 215.77 |  | 21577
4 | Peças
2020-01-04 | Motor de ventilação | 500 | unid. | 430 | excluído* | 385 | 339.89 | 353.19 | excluído* | excluído* | 342 | 385.71 | 406.76 | 398 | excluído* | 433.33 | 350 | 317.42 | 376.48 |  | 188240
2020-02-04 | Bobina de válvula reversora | 50 | unid. | 230 | 150 | excluído* | 120 | excluído* | excluído* | BP1: 234.37; BP2: excluído*; BP3: 200 | 166.84 | 183.54 |  | 9177
2020-03-04 | Válvula reversora completa | 50 | unid. | excluído* | 250 | 355 | 254.85 | 357.8 | 458.3 | [8 empty] | 324.48 | 333.41 |  | 16670.5
2020-04-04 | Válvula reversora | 50 | unid. | excluído* | 200 | 355 | excluído* | [10 empty] | 287.22 | 280.74 |  | 14037
2020-05-04 | Turbina Springer / Consul/ Elgin/ LG | 50 | unid. | excluído* | 224 | excluído* | 212.3 | 195.69 | excluído* | BP1: 366.67; BP2: 379.5; BP3: 393.18; BP4: excluído* | 375.12 | 306.64 |  | 15332
2020-06-04 | Turbina Gree /Komeco/ Trane | 50 | unid. | excluído* | 170 | 190 | 204.05 | 160 |  | 247.9 | 197 | 240 | 366.67 | 286.7 | 309.89 | 379.5 | 270.68 | 175.73 | 246.01 |  | 12300.5
2020-07-04 | Painel frontal Springer /Consul/ Elgin | 50 | unid. | excluído* | 250 | 315 | excluído* | [10 empty] | 285.61 | 283.54 |  | 14177
2020-08-04 | Painel frontal LG/ Komeco /Trane | 50 | unid. | excluído* | excluído* | 420 | 473 | 550.15 | [9 empty] | 354.8 | 449.49 |  | 22474.5
2020-09-04 | Painel frontal Eletrolux /York | 50 | unid. | excluído* | 240 | 425 | [11 empty] | 294.7 | 319.9 |  | 15995
2020-10-04 | Condensador | 50 | unid. | 900 | excluído* | 850 | 990 | 620.55 | 1303.05 | 727 | 1350 | 700 | 1450 | excluído* | 1123.85 | 725 | excluído* | 1043.01 | 981.87 |  | 49093.5
2020-11-04 | Hélice do Ventilador | 50 | unid. | excluído* | 200 | 235.5 | 188.07 | excluído* | 175.09 | BP1: 240; BP2: 247.9 | 221.08 | 215.38 |  | 10769
2020-12-04 | Cabo de alimentação elétrica com plugue | 50 | unid. | excluído* | 32 | excluído* | 18.5 |  |  | BP1: 60.83; BP2: 73.33 | 41.04 | 45.14 |  | 2257
4.13 | Calço de borracha antivibração | 30 | unid. | 35 | 17.4 | 8.95 | 22.8 | 14.6 | 19.8 | BP1: excluído*; BP2: excluído*; BP3: 8; BP4: 23.62 | 17.33 | 18.61 |  | 558.3
4.14 | Filtro secador | 30 | unid. | 80 | 55 | excluído* | 32.99 | 59.99 | 71.77 | BP1: 40; BP2: excluído*; BP3: 59.9; BP4: 98 | 81.68 | 64.37 |  | 1931.1
4.15 | Disjuntor | 30 | unid. | excluído* | 59 | excluído* | excluído* | excluído* | excluído* | 100 | excluído* | excluído* | 106.7 | 90.58 | 90.5 | 87.52 | excluído* | 97.59 | 90.27 |  | 2708.1
4.16 | Contatora | 30 | unid. | 60 | 67 | excluído* | 48.3 | 90.9 | 160.44 | BP1: 120; BP2: 89 | 64.33 | 87.5 |  | 2625
4.17 | Canaletas de PVC para passagem de fiação | 30 | unid. | excluído* | 29 | 42 | excluído* | 31.9 | 37.05 | [8 empty] | 29.47 | 33.88 |  | 1016.4
4.18 | Plugue e tomada | 30 | unid. | 35 | 18 | excluído* | 25.39 | 31.2 | excluído* | [8 empty] | 19.75 | 25.87 |  | 776.1
5 | Peças para evaporador e condensador
2020-01-05 | Bucha do coxim da turbina | 15 | unid. | excluído* | 38 | excluído* | 49.9 | 48.9 | 35.1 | [8 empty] | 45.57 | 43.49 |  | 652.35
2020-02-05 | Coxim da turbina | 15 | unid. | excluído* | 31 | 38.9 | excluído* | 30 | excluído* | [8 empty] | 34.94 | 33.71 |  | 505.65
2020-03-05 | Bandeja do dreno | 15 | unid. | excluído* | 138 | excluído* | 134.9 | 124.99 | 194.99 | [8 empty] | 162.65 | 151.11 |  | 2266.65
2020-04-05 | Aletas | 15 | unid. | 130 | 62 | excluído* | excluído* | 64.99 | excluído* | [8 empty] | 73.56 | 82.64 |  | 1239.6
2020-05-05 | Conector | 15 | unid. | excluído* | 38 | 2.15 | 10.11 | 2.64 | 2.93 | [8 empty] | excluído* | 11.17 |  | 167.55
2020-06-05 | Tubulação de dreno | 15 | metro | 45 | 61 | 8.55 | 3.99 | 8.97 | [9 empty] | excluído* | 25.5 |  | 382.5
2020-07-05 | Suporte da evaporadora | 15 | unid. | 74 | 47 | excluído* | 38.99 | excluído* | excluído* | [8 empty] | 53.16 | 53.29 |  | 799.35
2020-08-05 | Controle remoto | 15 | unid. | excluído* | 100 | 65.5 | 99.99 | 85.84 | 100 | [8 empty] | 112.56 | 93.98 |  | 1409.7
2020-09-05 | Motor Swing | 15 | unid. | excluído* | 120 | 125 | 97 | 149.9 | 93.99 | [8 empty] | 151.66 | 122.93 |  | 1843.95
2020-10-05 | Motor Ventilador Evaporadora | 15 | unid. | excluído* | 222 | 286 | 292 | excluído* | 402.95 | [8 empty] | 243.61 | 289.31 |  | 4339.65
2020-11-05 | Trava do Motor | 15 | unid. | excluído* | 15 | [12 empty] | 15.74 | 15.37 |  | 230.55
2020-12-05 | Placa Comando Inverter PCI principal | 15 | unid. | excluído* | 270 | 650 | 499 | 449.9 | [9 empty] | excluído* | 467.23 |  | 7008.45
5.13 | Placa Comando Inverter PCI receptor | 15 | unid. | 400 | 89 | excluído* | 159.99 | 190 | 356 | [8 empty] | 99.25 | 215.71 |  | 3235.65
5.14 | Sensor imersão. Evaporadora | 15 | unid. | excluído* | 66 | 65 | 37.43 | 45 | 49.9 | [8 empty] | 74.37 | 56.28 |  | 844.2
5.15 | Sensor temperatura Evaporadora | 15 | unid. | excluído* | 64 | 72 | 60 | 54.99 | 80 | [8 empty] | 72.44 | 67.24 |  | 1008.6
5.16 | Fusível | 15 | unid. | excluído* | 20 | 5 | 0.34 | 0.49 | 4.13 | [8 empty] | 22.49 | 8.74 |  | 131.1
5.17 | Borne | 15 | unid. | excluído* | 14 | 1.25 | 1.5 | 1.53 | 1.7 | [8 empty] | 15.68 | 5.94 |  | 89.1
5.18 | Hélice da unidade condensadora | 15 | unid. | excluído* | 270 | 180 | 261 | 339.89 | excluído* | [8 empty] | 312.53 | 272.68 |  | 4090.2
5.19 | Coxim do compressor | 15 | unid. | excluído* | 27 | excluído* | excluído* | 40.47 | 54.45 | [8 empty] | 30.78 | 38.18 |  | 572.7
5.20 | Protetor do compressor | 15 | unid. | excluído* | 81 | 55 | excluído* | 63.25 | [9 empty] | 92.06 | 72.83 |  | 1092.45
5.21 | Tampa das válvulas | 15 | unid. | 50 | 38 | excluído* | excluído* | [10 empty] | 42.89 | 43.63 |  | 654.45
5.22 | Válvula de serviço | 15 | unid. | excluído* | 35 | 18.5 | 41 | 72.67 | 59.99 | [8 empty] | 39.65 | 44.47 |  | 667.05
5.23 | Suporte das válvulas | 15 | unid. | excluído* | 15 |  | 5.44 | 5.17 | [9 empty] | 16.51 | 10.53 |  | 157.95
5.24 | Tampa lateral | 15 | unid. | excluído* | 76 |  | 109.99 | 95.55 | 86.99 | [8 empty] | 85.62 | 90.83 |  | 1362.45
5.25 | Capacitor | 15 | unid. | excluído* | 50 | 25.2 | 18.25 | 18.8 | 19.6 | [8 empty] | 48.43 | 30.05 |  | 450.75
5.26 | Compressor | 15 | unid. | excluído* | 900 |  | 565.9 | 850.76 | 874.99 | [9 empty] | 797.91 |  | 11968.65
5.27 | Grade traseira | 15 | unid. | 130 | excluído* |  | excluído* | 159.1 | [9 empty] | 65.15 | 118.08 |  | 1771.2
5.28 | Tampa superior condensadora | 15 | unid. | excluído* | 128 |  | 125 | 103.8 | 109.26 | [8 empty] | 144.35 | 122.08 |  | 1831.2
5.29 | Suporte do motor condensadora | 15 | unid. | excluído* | 98 |  | excluído* | excluído* | 90 | [8 empty] | 110.15 | 99.38 |  | 1490.7
5.30 | Motor ventilador condensadora | 15 | unid. | excluído* | 370 | 380 | excluído* | 294.16 | 488 | [8 empty] | 407.22 | 387.88 |  | 5818.2
5.31 | Reles | 15 | unid. | excluído* | 70 | excluído* | 79.99 | excluído* | 68 | [8 empty] | 77.46 | 73.86 |  | 1107.9
6 | Taxa de manutenção corretiva por conjunto de equipamento reparado | 291 | unid. | excluído* | 188 | 285 | [11 empty] | 211.56 | 228.19 |  | 66403.29
VALOR ESTIMADO GRUPO (CIRCUNSCRIÇÃO VII) | [20 empty] | 1198000.47
VALOR TOTAL SERVIÇOS | [19 empty] | 689329.17
VALOR TOTAL MATERIAIS | [19 empty] | 508671.3

## Circunscrição VIII
[21 empty] | Média ( - ) | Média ( + )
Item | Descrição | Qtde | Unidade | GH | Monar | SRV | Internet 1 | Internet 2 | Internet 3 | BP1 | BP2 | BP3 | BP4 | BP5 | BP6 | BP7 | BP8 | Ata 015/2019 | Média | Desvio | D. Padrão | D. Padrão
[19 empty] | Aritmética | Padrão | Mínimo | Máximo
[21 empty] | Aceitável | Aceitável
1 | Manutenção Preventiva – Tipo Split
2020-01-01 | Manutenção Preventiva por Equipamento | 240 | unid. | 1300 | 1650 | 450 |  |  |  | 654.07 | 593.21 | 563.65 | 520.14 | 489.44 | 452.02 | 448.51 | 414.9 | 228.32 | 647.02 | 407.72 | 239.3 | 1054.74
2 | Instalação e Substituição de Condicionadores tipo Split
2020-01-02 | Retirada e Instalação de condicionador Split | 50 | unid. | 1200 | 800 | 800 |  |  |  | 1350 | 1000 | 960 | 1590 | 887.86 | 1168 | 1450 |  | 785.73 | 1090.14 | 281.43 | 808.71 | 1371.57
2020-02-02 | PCI Evaporadora | 50 | unid. | 980.8 | 400 | 650 | 408.95 | 616.75 | 542.06 | BP1: 1200 | 448.86 | 655.93 | 289.2 | 366.73 | 945.13
2020-03-02 | Placa de Comando de Condensadora | 40 | unid. | 800 | 360 | 725 | 680 | 613.95 | 740.75 | 1328.99 | 1200 | 612 | 579.2 | 769.69 | 1980 |  |  | 688.75 | 852.18 | 422.88 | 429.3 | 1275.06
2020-04-02 | Instalação de tubulação ou mangueira para drenos | 300 | metro | 120 | 130 | 150 |  |  |  | BP1: 166.67; BP2: 274.5; BP3: 252 | 105.27 | 171.21 | 66.25 | 104.96 | 237.46
2020-05-02 | Isolante térmico para tubos de cobre 1/4” | 150 | metro | 4.5 | 3 | 3.5 | 3.5 | [10 empty] | 2.65 | 3.43 | 0.7 | 2.73 | 4.13
2020-06-02 | Isolante térmico para tubos de cobre 3/8” | 150 | metro | 6.7 | 5 | 3.55 | 4.4 |  |  | BP1: 5.63; BP2: 5.49; BP3: 3 | 5.52 | 4.91 | 1.21 | 3.7 | 6.12
2020-07-02 | Isolante térmico para tubos de cobre 1/2” | 150 | metro | 19.5 | 12 | 3.85 | 3.7 |  |  | BP1: 6.47; BP2: 6.49 | 18.3 | 10.04 | 6.65 | 3.39 | 16.69
2020-08-02 | Isolante térmico para tubos de cobre 5/8” | 150 | metro | 17 | 8 | 4.2 | [11 empty] | 9.04 | 9.56 | 5.38 | 4.18 | 14.94
2020-09-02 | Isolante térmico para tubos de cobre 3/4” | 150 | metro | 18.5 | 10 | 4.25 | 3.75 | [10 empty] | 10.69 | 9.44 | 5.98 | 3.46 | 15.42
2020-10-02 | Tubulação de cobre nas medidas 1/4” | 150 | metro | 15.5 | 17 | 42.5 | 15.14 | 12.52 | 13.27 | [8 empty] | 19.18 | 19.3 | 10.47 | 8.83 | 29.77
2020-11-02 | Tubulação de cobre nas medidas 3/8” | 150 | metro | 43.5 | 21 | 42.5 | 9.39 | 9.8 | [9 empty] | 23.32 | 24.92 | 15.11 | 9.81 | 40.03
2020-12-02 | Tubulação de cobre nas medidas 1/2” | 150 | metro | 35.8 | 18 | 42.5 | 15.14 | 12.52 | 13.27 | [8 empty] | 18.39 | 22.23 | 11.92 | 10.31 | 34.15
2.13 | Tubulação de cobre nas medidas 5/8” | 150 | metro | 42.8 | 26 | 42.5 | 17 | 16.07 | 15.94 | [8 empty] | 28.31 | 26.95 | 11.79 | 15.16 | 38.74
2.14 | Tubulação de cobre nas medidas 3/4” | 150 | metro | 47.9 | 30 | 42.5 | 19.2 | 19.94 | [9 empty] | 30.45 | 31.67 | 11.65 | 20.02 | 43.32
2.15 | Bombas para drenos até 30.000 BTU´s | 10 | unid. | 760 | 550 | 520 | 492.1 | 462 | 462 | BP1: 540; BP2: 762 | 513.23 | 562.37 | 116.65 | 445.72 | 679.02
2.16 | Bombas para drenos acima de 30.000 BTU´s | 10 | unid. | 830 | 630 | 580 | 454.99 | 595 | 595 | BP1: 540; BP2: 762; BP3: 1650 | 790.45 | 742.74 | 339.96 | 402.78 | 1082.7
2.17 | Suportes mão francesa com calço de borracha para fixação da condensadora na parede | 50 | unid. | 80 | 70 | 35.5 | 47.99 | 34.99 | 57.99 | 71.61 | 108.6 | 88.94 | 119.21 | 64 | 70.99 |  |  | 64.58 | 70.34 | 24.97 | 45.37 | 95.31
2.18 | Calço de borracha (vibra stop) para fixação de condensadora em piso | 50 | unid. | 40.5 | 25 | 8.5 | 6.04 | 4.69 | 5.22 | BP1: 53.15; BP2: 67; BP3: 8; BP4: 23.62 | 25.53 | 24.3 | 21.26 | 3.04 | 45.56
2.19 | Fechamento dos furos executados para instalação/remoção do split | 50 | unid. | 317 | 130 | 150 | [11 empty] | 362.61 | 239.9 | 117.14 | 122.76 | 357.04
3 | Serviços complementares
2020-01-03 | Carga de gás freon R22 e gás R410 com teste de pressão (por aparelho) | 261 | unid. | 760 | 188 | 380 |  |  |  | 570 | 750 | 230 | 250 | 900 | 550 | 570 | 950 | 221.28 | 526.61 | 273.24 | 253.37 | 799.85
2020-02-03 | Gás 141B para limpeza (por aparelho) | 80 | unid. | 270 | 100 | 720 |  |  |  | BP1: 778.89 | 148.31 | 403.44 | 322.55 | 80.89 | 725.99
2020-03-03 | Nitrogênio (por aparelho) | 261 | unid. | 37 | 180 | 255 | [11 empty] | 255.33 | 181.83 | 102.85 | 78.98 | 284.68
2020-04-03 | Limpeza do sistema dos condicionantes (por aparelho) | 261 | unid. | 420 | 150 | 450 | [11 empty] | 244.6 | 316.15 | 143.09 | 173.06 | 459.24
2020-05-03 | Pintura do chassi eliminação de foco de ferrugem aplicação de anticorrosivo | 261 | unid. | 250 | 100 | 215 |  |  |  | 250 | 300 | 294.93 | 250 | 200 | 225 | 399 |  | 109.71 | 235.79 | 84.28 | 151.51 | 320.07
2020-06-03 | Serviços ou reparos de alimentação elétrica | 100 | unid. | 280 | 130 | 235 |  |  |  | BP1: 300; BP2: 150 | 176.37 | 211.9 | 70.33 | 141.57 | 282.23
4 | Peças
2020-01-04 | Motor de ventilação | 400 | unid. | 430 | 290 | 385 | 339.89 | 353.19 | 220.4 | 488.58 | 342 | 385.71 | 406.76 | 398 | 450 | 433.33 | 350 | 282.65 | 370.37 | 70.44 | 299.93 | 440.81
2020-02-04 | Bobina de válvula reversora | 40 | unid. | 230 | 150 | 265 | 120 | 50.45 | 68 | BP1: 234.37; BP2: 280; BP3: 200 | 148.56 | 174.64 | 80.01 | 94.63 | 254.65
2020-03-04 | Válvula reversora completa | 40 | unid. | 630 | 250 | 355 | 254.85 | 357.8 | 458.3 | [8 empty] | 288.94 | 370.7 | 135.4 | 235.3 | 506.1
2020-04-04 | Válvula reversora | 40 | unid. | 530 | 200 | 355 | 110.1 | [10 empty] | 255.76 | 290.17 | 160.83 | 129.34 | 451
2020-05-04 | Turbina Springer / Consul/ Elgin/ LG | 40 | unid. | 430 | 224 | 185 | 212.3 | 195.69 | 147.28 | BP1: 366.67; BP2: 379.5; BP3: 393.18; BP4: 431 | 334.03 | 299.88 | 107.5 | 192.38 | 407.38
2020-06-04 | Turbina Gree /Komeco/ Trane | 40 | unid. | 700 | 170 | 190 | 204.05 | 160 |  | 247.9 | 197 | 240 | 366.67 | 286.7 | 309.89 | 379.5 | 270.68 | 156.48 | 277.06 | 141.38 | 135.68 | 418.44
2020-07-04 | Painel frontal Springer /Consul/ Elgin | 40 | unid. | 670 | 250 | 315 | 119.99 | [10 empty] | 254.33 | 321.86 | 207.2 | 114.66 | 529.06
2020-08-04 | Painel frontal LG/ Komeco /Trane | 40 | unid. | 650 | 230 | 420 | 473 | 550.15 | [9 empty] | 315.94 | 439.85 | 153.11 | 286.74 | 592.96
2020-09-04 | Painel frontal Eletrolux /York | 40 | unid. | 630 | 240 | 425 | [11 empty] | 262.42 | 389.36 | 180.37 | 208.99 | 569.73
2020-10-04 | Condensador | 40 | unid. | 900 | 500 | 850 | 990 | 620.55 | 1303.05 | 727 | 1350 | 700 | 1450 | 1730 | 1123.85 | 725 | 2350 | 928.76 | 1083.21 | 489.57 | 593.64 | 1572.78
2020-11-04 | Hélice do Ventilador | 40 | unid. | 330 | 200 | 235.5 | 188.07 | 123.59 | 175.09 | BP1: 240; BP2: 247.9 | 196.87 | 215.22 | 57.64 | 157.58 | 272.86
2020-12-04 | Cabo de alimentação elétrica com plugue | 40 | unid. | 90 | 32 | 8.55 | 18.5 |  |  | BP1: 60.83; BP2: 73.33 | 36.54 | 45.68 | 29.85 | 15.83 | 75.53
4.13 | Calço de borracha antivibração | 30 | unid. | 35 | 17.4 | 8.95 | 22.8 | 14.6 | 19.8 | BP1: 53.15; BP2: 67; BP3: 8; BP4: 23.62 | 15.43 | 25.98 | 18.66 | 7.32 | 44.64
4.14 | Filtro secador | 30 | unid. | 80 | 55 | 18.5 | 32.99 | 59.99 | 71.77 | BP1: 40; BP2: 174.23; BP3: 59.9; BP4: 98 | 72.74 | 69.37 | 41.36 | 28.01 | 110.73
4.15 | Disjuntor | 30 | unid. | 130 | 59 | 35.8 | 31.58 | 32.66 | 34.53 | 100 | 126.5 | 130 | 106.7 | 90.58 | 90.5 | 87.52 | 143.81 | 86.9 | 85.74 | 38.94 | 46.8 | 124.68
4.16 | Contatora | 30 | unid. | 60 | 67 | 365 | 48.3 | 90.9 | 160.44 | BP1: 120; BP2: 89 | 57.28 | 117.55 | 99.31 | 18.24 | 216.86
4.17 | Canaletas de PVC para passagem de fiação | 30 | unid. | 55 | 29 | 42 | 23 | 31.9 | 37.05 | [8 empty] | 26.25 | 34.89 | 10.95 | 23.94 | 45.84
4.18 | Plugue e tomada | 30 | unid. | 35 | 18 | 9.55 | 25.39 | 31.2 | 38.35 | [8 empty] | 17.59 | 25.01 | 10.48 | 14.53 | 35.49
5 | Peças para evaporador e condensador
2020-01-05 | Bucha do coxim da turbina | 10 | unid. | 75 | 38 | 25.5 | 49.9 | 48.9 | 35.1 | [8 empty] | 40.58 | 44.71 | 15.73 | 28.98 | 60.44
2020-02-05 | Coxim da turbina | 10 | unid. | 48 | 31 | 38.9 | 23.01 | 30 | 21 | [8 empty] | 31.11 | 31.86 | 9.23 | 22.63 | 41.09
2020-03-05 | Bandeja do dreno | 10 | unid. | 48 | 138 | 265 | 134.9 | 124.99 | 194.99 | [8 empty] | 144.83 | 150.1 | 66.68 | 83.42 | 216.78
2020-04-05 | Aletas | 10 | unid. | 130 | 62 | 142.5 | 142.8 | 64.99 | 55 | [8 empty] | 65.5 | 94.68 | 41.28 | 53.4 | 135.96
2020-05-05 | Conector | 10 | unid. | 45 | 38 | 2.15 | 10.11 | 2.64 | 2.93 | [8 empty] | 41.2 | 20.29 | 20.03 | 0.26 | 40.32
2020-06-05 | Tubulação de dreno | 10 | metro | 45 | 61 | 8.55 | 3.99 | 8.97 | [9 empty] | 64.28 | 31.97 | 27.99 | 3.98 | 59.96
2020-07-05 | Suporte da evaporadora | 10 | unid. | 75 | 47 | 35.5 | 38.99 | 99 | 96.99 | [8 empty] | 47.34 | 62.83 | 27.17 | 35.66 | 90
2020-08-05 | Controle remoto | 10 | unid. | 310 | 100 | 65.5 | 99.99 | 85.84 | 100 | [8 empty] | 100.23 | 123.08 | 83.43 | 39.65 | 206.51
2020-09-05 | Motor Swing | 10 | unid. | 315 | 120 | 125 | 97 | 149.9 | 93.99 | [8 empty] | 135.05 | 147.99 | 76.26 | 71.73 | 224.25
2020-10-05 | Motor Ventilador Evaporadora | 10 | unid. | 530 | 222 | 286 | 292 | 185.99 | 402.95 | [8 empty] | 216.92 | 305.12 | 122.17 | 182.95 | 427.29
2020-11-05 | Trava do Motor | 10 | unid. | 23 | 15 | [12 empty] | 14.02 | 17.34 | 4.93 | 12.41 | 22.27
2020-12-05 | Placa Comando Inverter PCI principal | 10 | unid. | 750 | 270 | 650 | 499 | 449.9 | [9 empty] | 118.55 | 456.24 | 234.28 | 221.96 | 690.52
5.13 | Placa Comando Inverter PCI receptor | 10 | unid. | 400 | 89 | 750 | 159.99 | 190 | 356 | [8 empty] | 88.38 | 290.48 | 236.65 | 53.83 | 527.13
5.14 | Sensor imersão. Evaporadora | 10 | unid. | 230 | 66 | 65 | 37.43 | 45 | 49.9 | [8 empty] | 66.22 | 79.94 | 67.15 | 12.79 | 147.09
5.15 | Sensor temperatura Evaporadora | 10 | unid. | 180 | 64 | 72 | 60 | 54.99 | 80 | [8 empty] | 64.51 | 82.21 | 43.88 | 38.33 | 126.09
5.16 | Fusível | 10 | unid. | 30 | 20 | 5 | 0.34 | 0.49 | 4.13 | [8 empty] | 20.02 | 11.43 | 11.76 | -0.33 | 23.19
5.17 | Borne | 10 | unid. | 30 | 14 | 1.25 | 1.5 | 1.53 | 1.7 | [8 empty] | 13.96 | 9.13 | 10.92 | -1.79 | 20.05
5.18 | Hélice da unidade condensadora | 10 | unid. | 430 | 270 | 180 | 261 | 339.89 | 135.26 | [8 empty] | 278.3 | 270.64 | 97.37 | 173.27 | 368.01
5.19 | Coxim do compressor | 10 | unid. | 70 | 27 | 65.5 | 12.25 | 40.47 | 54.45 | [8 empty] | 27.41 | 42.44 | 21.66 | 20.78 | 64.1
5.20 | Protetor do compressor | 10 | unid. | 170 | 81 | 55 | 13.8 | 63.25 | [9 empty] | 81.98 | 77.51 | 51.68 | 25.83 | 129.19
5.21 | Tampa das válvulas | 10 | unid. | 50 | 38 | 15 | 60 | [10 empty] | 38.19 | 40.24 | 16.82 | 23.42 | 57.06
5.22 | Válvula de serviço | 10 | unid. | 180 | 35 | 18.5 | 41 | 72.67 | 59.99 | [8 empty] | 35.31 | 63.21 | 54.48 | 8.73 | 117.69
5.23 | Suporte das válvulas | 10 | unid. | 35 | 15 |  | 5.44 | 5.17 | [9 empty] | 14.7 | 15.06 | 12.13 | 2.93 | 27.19
5.24 | Tampa lateral | 10 | unid. | 190 | 76 |  | 109.99 | 95.55 | 86.99 | [8 empty] | 76.24 | 105.8 | 43.19 | 62.61 | 148.99
5.25 | Capacitor | 10 | unid. | 70 | 50 | 25.2 | 18.25 | 18.8 | 19.6 | [8 empty] | 43.13 | 35 | 19.97 | 15.03 | 54.97
5.26 | Compressor | 10 | unid. | 1700 | 900 |  | 565.9 | 850.76 | 874.99 | [9 empty] | 978.33 | 425.44 | 552.89 | 1403.77
5.27 | Grade traseira | 10 | unid. | 130 | 58 |  | 199 | 159.1 | [9 empty] | 58.02 | 120.82 | 62.35 | 58.47 | 183.17
5.28 | Tampa superior condensadora | 10 | unid. | 230 | 128 |  | 125 | 103.8 | 109.26 | [8 empty] | 128.54 | 137.43 | 46.51 | 90.92 | 183.94
5.29 | Suporte do motor condensadora | 10 | unid. | 140 | 98 |  | 74.99 | 133.96 | 90 | [8 empty] | 98.08 | 105.84 | 25.62 | 80.22 | 131.46
5.30 | Motor ventilador condensadora | 10 | unid. | 630 | 370 | 380 | 195.69 | 294.16 | 488 | [8 empty] | 362.61 | 388.64 | 138.67 | 249.97 | 527.31
5.31 | Reles | 10 | unid. | 98 | 70 | 45 | 79.99 | 49.9 | 68 | [8 empty] | 69.03 | 68.56 | 17.81 | 50.75 | 86.37
6 | Taxa de manutenção corretiva por conjunto de equipamento reparado | 261 | unid. | 345 | 188 | 285 | [11 empty] | 188.39 | 251.6 | 77.2 | 174.4 | 328.8
Item | Descrição | Qtde | Unidade | GH | Monar | SRV | Internet 1 | Internet 2 | Internet 3 | BP1 | BP2 | BP3 | BP4 | BP5 | BP6 | BP7 | BP8 | Ata 015/2019 | Valor
[19 empty] | Unitário Estimado |  | Subtotal
1 | Manutenção Preventiva – Tipo Split
2020-01-01 | Manutenção Preventiva por Equipamento | 240 | unid. | excluído* | excluído* | 450 |  |  |  | 654.07 | 593.21 | 563.65 | 520.14 | 489.44 | 452.02 | 448.51 | 414.9 | excluído* | 509.55 |  | 122292
2 | Instalação e Substituição de Condicionadores tipo Split
2020-01-02 | Retirada e Instalação de condicionador Split | 50 | unid. | 1200 | excluído* | excluído* |  |  |  | 1350 | 1000 | 960 | excluído* | 887.86 | 1168 | excluído* |  | excluído* | 1094.31 |  | 54715.5
2020-02-02 | PCI Evaporadora | 50 | unid. | excluído* | 400 | 650 | 408.95 | 616.75 | 542.06 | BP1: excluído* | 448.86 | 511.1 |  | 25555
2020-03-02 | Placa de Comando de Condensadora | 40 | unid. | 800 | excluído* | 725 | 680 | 613.95 | 740.75 | excluído* | 1200 | 612 | 579.2 | 769.69 | excluído* |  |  | 688.75 | 740.93 |  | 29637.2
2020-04-02 | Instalação de tubulação ou mangueira para drenos | 300 | metro | 120 | 130 | 150 |  |  |  | BP1: 166.67; BP2: excluído*; BP3: excluído* | 105.27 | 134.39 |  | 40317
2020-05-02 | Isolante térmico para tubos de cobre 1/4” | 150 | metro | excluído* | 3 | 3.5 | 3.5 | [10 empty] | excluído* | 3.33 |  | 499.5
2020-06-02 | Isolante térmico para tubos de cobre 3/8” | 150 | metro | excluído* | 5 | excluído* | 4.4 |  |  | BP1: 5.63; BP2: 5.49; BP3: excluído* | 5.52 | 5.21 |  | 781.5
2020-07-02 | Isolante térmico para tubos de cobre 1/2” | 150 | metro | excluído* | 12 | 3.85 | 3.7 |  |  | BP1: 6.47; BP2: 6.49 | excluído* | 6.5 |  | 975
2020-08-02 | Isolante térmico para tubos de cobre 5/8” | 150 | metro | excluído* | 8 | 4.2 | [11 empty] | 9.04 | 7.08 |  | 1062
2020-09-02 | Isolante térmico para tubos de cobre 3/4” | 150 | metro | excluído* | 10 | 4.25 | 3.75 | [10 empty] | 10.69 | 7.17 |  | 1075.5
2020-10-02 | Tubulação de cobre nas medidas 1/4” | 150 | metro | 15.5 | 17 | excluído* | 15.14 | 12.52 | 13.27 | [8 empty] | 19.18 | 15.44 |  | 2316
2020-11-02 | Tubulação de cobre nas medidas 3/8” | 150 | metro | excluído* | 21 | excluído* | excluído* | excluído* | [9 empty] | 23.32 | 22.16 |  | 3324
2020-12-02 | Tubulação de cobre nas medidas 1/2” | 150 | metro | excluído* | 18 | excluído* | 15.14 | 12.52 | 13.27 | [8 empty] | 18.39 | 15.46 |  | 2319
2.13 | Tubulação de cobre nas medidas 5/8” | 150 | metro | excluído* | 26 | excluído* | 17 | 16.07 | 15.94 | [8 empty] | 28.31 | 20.66 |  | 3099
2.14 | Tubulação de cobre nas medidas 3/4” | 150 | metro | excluído* | 30 | 42.5 | excluído* | excluído* | [9 empty] | 30.45 | 34.32 |  | 5148
2.15 | Bombas para drenos até 30.000 BTU´s | 10 | unid. | excluído* | 550 | 520 | 492.1 | 462 | 462 | BP1: 540; BP2: excluído* | 513.23 | 505.62 |  | 5056.2
2.16 | Bombas para drenos acima de 30.000 BTU´s | 10 | unid. | 830 | 630 | 580 | 454.99 | 595 | 595 | BP1: 540; BP2: 762; BP3: excluído* | 790.45 | 641.94 |  | 6419.4
2.17 | Suportes mão francesa com calço de borracha para fixação da condensadora na parede | 50 | unid. | 80 | 70 | excluído* | 47.99 | excluído* | 57.99 | 71.61 | excluído* | 88.94 | excluído* | 64 | 70.99 |  |  | 64.58 | 68.46 |  | 3423
2.18 | Calço de borracha (vibra stop) para fixação de condensadora em piso | 50 | unid. | 40.5 | 25 | 8.5 | 6.04 | 4.69 | 5.22 | BP1: excluído*; BP2: excluído*; BP3: 8; BP4: 23.62 | 25.53 | 16.34 |  | 817
2.19 | Fechamento dos furos executados para instalação/remoção do split | 50 | unid. | 317 | 130 | 150 | [11 empty] | excluído* | 199 |  | 9950
3 | Serviços complementares
2020-01-03 | Carga de gás freon R22 e gás R410 com teste de pressão (por aparelho) | 261 | unid. | 760 | excluído* | 380 |  |  |  | 570 | 750 | excluído* | excluído* | excluído* | 550 | 570 | excluído* | excluído* | 596.67 |  | 155730.87
2020-02-03 | Gás 141B para limpeza (por aparelho) | 80 | unid. | 270 | 100 | 720 |  |  |  | BP1: excluído* | 148.31 | 309.58 |  | 24766.4
2020-03-03 | Nitrogênio (por aparelho) | 261 | unid. | excluído* | 180 | 255 | [11 empty] | 255.33 | 230.11 |  | 60058.71
2020-04-03 | Limpeza do sistema dos condicionantes (por aparelho) | 261 | unid. | 420 | excluído* | 450 | [11 empty] | 244.6 | 371.53 |  | 96969.33
2020-05-03 | Pintura do chassi eliminação de foco de ferrugem aplicação de anticorrosivo | 261 | unid. | 250 | excluído* | 215 |  |  |  | 250 | 300 | 294.93 | 250 | 200 | 225 | excluído* |  | excluído* | 248.12 |  | 64759.32
2020-06-03 | Serviços ou reparos de alimentação elétrica | 100 | unid. | 280 | excluído* | 235 |  |  |  | BP1: excluído*; BP2: 150 | 176.37 | 210.34 |  | 21034
4 | Peças
2020-01-04 | Motor de ventilação | 400 | unid. | 430 | excluído* | 385 | 339.89 | 353.19 | excluído* | excluído* | 342 | 385.71 | 406.76 | 398 | excluído* | 433.33 | 350 | excluído* | 382.39 |  | 152956
2020-02-04 | Bobina de válvula reversora | 40 | unid. | 230 | 150 | excluído* | 120 | excluído* | excluído* | BP1: 234.37; BP2: excluído*; BP3: 200 | 148.56 | 180.49 |  | 7219.6
2020-03-04 | Válvula reversora completa | 40 | unid. | excluído* | 250 | 355 | 254.85 | 357.8 | 458.3 | [8 empty] | 288.94 | 327.48 |  | 13099.2
2020-04-04 | Válvula reversora | 40 | unid. | excluído* | 200 | 355 | excluído* | [10 empty] | 255.76 | 270.25 |  | 10810
2020-05-04 | Turbina Springer / Consul/ Elgin/ LG | 40 | unid. | excluído* | 224 | excluído* | 212.3 | 195.69 | excluído* | BP1: 366.67; BP2: 379.5; BP3: 393.18; BP4: excluído* | 334.03 | 300.77 |  | 12030.8
2020-06-04 | Turbina Gree /Komeco/ Trane | 40 | unid. | excluído* | 170 | 190 | 204.05 | 160 |  | 247.9 | 197 | 240 | 366.67 | 286.7 | 309.89 | 379.5 | 270.68 | 156.48 | 244.53 |  | 9781.2
2020-07-04 | Painel frontal Springer /Consul/ Elgin | 40 | unid. | excluído* | 250 | 315 | 119.99 | [10 empty] | 254.33 | 234.83 |  | 9393.2
2020-08-04 | Painel frontal LG/ Komeco /Trane | 40 | unid. | excluído* | excluído* | 420 | 473 | 550.15 | [9 empty] | 315.94 | 439.77 |  | 17590.8
2020-09-04 | Painel frontal Eletrolux /York | 40 | unid. | excluído* | 240 | 425 | [11 empty] | 262.42 | 309.14 |  | 12365.6
2020-10-04 | Condensador | 40 | unid. | 900 | excluído* | 850 | 990 | 620.55 | 1303.05 | 727 | 1350 | 700 | 1450 | excluído* | 1123.85 | 725 | excluído* | 928.76 | 972.35 |  | 38894
2020-11-04 | Hélice do Ventilador | 40 | unid. | excluído* | 200 | 235.5 | 188.07 | excluído* | 175.09 | BP1: 240; BP2: 247.9 | 196.87 | 211.92 |  | 8476.8
2020-12-04 | Cabo de alimentação elétrica com plugue | 40 | unid. | excluído* | 32 | excluído* | 18.5 |  |  | BP1: 60.83; BP2: 73.33 | 36.54 | 44.24 |  | 1769.6
4.13 | Calço de borracha antivibração | 30 | unid. | 35 | 17.4 | 8.95 | 22.8 | 14.6 | 19.8 | BP1: excluído*; BP2: excluído*; BP3: 8; BP4: 23.62 | 15.43 | 18.4 |  | 552
4.14 | Filtro secador | 30 | unid. | 80 | 55 | excluído* | 32.99 | 59.99 | 71.77 | BP1: 40; BP2: excluído*; BP3: 59.9; BP4: 98 | 72.74 | 63.38 |  | 1901.4
4.15 | Disjuntor | 30 | unid. | excluído* | 59 | excluído* | excluído* | excluído* | excluído* | 100 | excluído* | excluído* | 106.7 | 90.58 | 90.5 | 87.52 | excluído* | 86.9 | 88.74 |  | 2662.2
4.16 | Contatora | 30 | unid. | 60 | 67 | excluído* | 48.3 | 90.9 | 160.44 | BP1: 120; BP2: 89 | 57.28 | 86.62 |  | 2598.6
4.17 | Canaletas de PVC para passagem de fiação | 30 | unid. | excluído* | 29 | 42 | excluído* | 31.9 | 37.05 | [8 empty] | 26.25 | 33.24 |  | 997.2
4.18 | Plugue e tomada | 30 | unid. | 35 | 18 | excluído* | 25.39 | 31.2 | excluído* | [8 empty] | 17.59 | 25.44 |  | 763.2
5 | Peças para evaporador e condensador
2020-01-05 | Bucha do coxim da turbina | 10 | unid. | excluído* | 38 | excluído* | 49.9 | 48.9 | 35.1 | [8 empty] | 40.58 | 42.5 |  | 425
2020-02-05 | Coxim da turbina | 10 | unid. | excluído* | 31 | 38.9 | 23.01 | 30 | excluído* | [8 empty] | 31.11 | 30.8 |  | 308
2020-03-05 | Bandeja do dreno | 10 | unid. | excluído* | 138 | excluído* | 134.9 | 124.99 | 194.99 | [8 empty] | 144.83 | 147.54 |  | 1475.4
2020-04-05 | Aletas | 10 | unid. | 130 | 62 | excluído* | excluído* | 64.99 | 55 | [8 empty] | 65.5 | 75.5 |  | 755
2020-05-05 | Conector | 10 | unid. | excluído* | 38 | 2.15 | 10.11 | 2.64 | 2.93 | [8 empty] | excluído* | 11.17 |  | 111.7
2020-06-05 | Tubulação de dreno | 10 | metro | 45 | excluído* | 8.55 | 3.99 | 8.97 | [9 empty] | excluído* | 16.63 |  | 166.3
2020-07-05 | Suporte da evaporadora | 10 | unid. | 75 | 47 | excluído* | 38.99 | excluído* | excluído* | [8 empty] | 47.34 | 52.08 |  | 520.8
2020-08-05 | Controle remoto | 10 | unid. | excluído* | 100 | 65.5 | 99.99 | 85.84 | 100 | [8 empty] | 100.23 | 91.93 |  | 919.3
2020-09-05 | Motor Swing | 10 | unid. | excluído* | 120 | 125 | 97 | 149.9 | 93.99 | [8 empty] | 135.05 | 120.16 |  | 1201.6
2020-10-05 | Motor Ventilador Evaporadora | 10 | unid. | excluído* | 222 | 286 | 292 | 185.99 | 402.95 | [8 empty] | 216.92 | 267.64 |  | 2676.4
2020-11-05 | Trava do Motor | 10 | unid. | excluído* | 15 | [12 empty] | 14.02 | 14.51 |  | 145.1
2020-12-05 | Placa Comando Inverter PCI principal | 10 | unid. | excluído* | 270 | 650 | 499 | 449.9 | [9 empty] | excluído* | 467.23 |  | 4672.3
5.13 | Placa Comando Inverter PCI receptor | 10 | unid. | 400 | 89 | excluído* | 159.99 | 190 | 356 | [8 empty] | 88.38 | 213.9 |  | 2139
5.14 | Sensor imersão. Evaporadora | 10 | unid. | excluído* | 66 | 65 | 37.43 | 45 | 49.9 | [8 empty] | 66.22 | 54.93 |  | 549.3
5.15 | Sensor temperatura Evaporadora | 10 | unid. | excluído* | 64 | 72 | 60 | 54.99 | 80 | [8 empty] | 64.51 | 65.92 |  | 659.2
5.16 | Fusível | 10 | unid. | excluído* | 20 | 5 | 0.34 | 0.49 | 4.13 | [8 empty] | 20.02 | 8.33 |  | 83.3
5.17 | Borne | 10 | unid. | excluído* | 14 | 1.25 | 1.5 | 1.53 | 1.7 | [8 empty] | 13.96 | 5.66 |  | 56.6
5.18 | Hélice da unidade condensadora | 10 | unid. | excluído* | 270 | 180 | 261 | 339.89 | excluído* | [8 empty] | 278.3 | 265.84 |  | 2658.4
5.19 | Coxim do compressor | 10 | unid. | excluído* | 27 | excluído* | excluído* | 40.47 | 54.45 | [8 empty] | 27.41 | 37.33 |  | 373.3
5.20 | Protetor do compressor | 10 | unid. | excluído* | 81 | 55 | excluído* | 63.25 | [9 empty] | 81.98 | 70.31 |  | 703.1
5.21 | Tampa das válvulas | 10 | unid. | 50 | 38 | excluído* | excluído* | [10 empty] | 38.19 | 42.06 |  | 420.6
5.22 | Válvula de serviço | 10 | unid. | excluído* | 35 | 18.5 | 41 | 72.67 | 59.99 | [8 empty] | 35.31 | 43.75 |  | 437.5
5.23 | Suporte das válvulas | 10 | unid. | excluído* | 15 |  | 5.44 | 5.17 | [9 empty] | 14.7 | 10.08 |  | 100.8
5.24 | Tampa lateral | 10 | unid. | excluído* | 76 |  | 109.99 | 95.55 | 86.99 | [8 empty] | 76.24 | 88.95 |  | 889.5
5.25 | Capacitor | 10 | unid. | excluído* | 50 | 25.2 | 18.25 | 18.8 | 19.6 | [8 empty] | 43.13 | 29.16 |  | 291.6
5.26 | Compressor | 10 | unid. | excluído* | 900 |  | 565.9 | 850.76 | 874.99 | [9 empty] | 797.91 |  | 7979.1
5.27 | Grade traseira | 10 | unid. | 130 | excluído* |  | excluído* | 159.1 | [9 empty] | excluído* | 144.55 |  | 1445.5
5.28 | Tampa superior condensadora | 10 | unid. | excluído* | 128 |  | 125 | 103.8 | 109.26 | [8 empty] | 128.54 | 118.92 |  | 1189.2
5.29 | Suporte do motor condensadora | 10 | unid. | excluído* | 98 |  | excluído* | excluído* | 90 | [8 empty] | 98.08 | 95.36 |  | 953.6
5.30 | Motor ventilador condensadora | 10 | unid. | excluído* | 370 | 380 | excluído* | 294.16 | 488 | [8 empty] | 362.61 | 378.95 |  | 3789.5
5.31 | Reles | 10 | unid. | excluído* | 70 | excluído* | 79.99 | excluído* | 68 | [8 empty] | 69.03 | 71.76 |  | 717.6
6 | Taxa de manutenção corretiva por conjunto de equipamento reparado | 261 | unid. | excluído* | 188 | 285 | [11 empty] | 188.39 | 220.46 |  | 57540.06
VALOR ESTIMADO GRUPO (CIRCUNSCRIÇÃO VIII) | [20 empty] | 1142315.49
VALOR TOTAL SERVIÇOS | [19 empty] | 708133.19
VALOR TOTAL MATERIAIS | [19 empty] | 434182.3